## Prijslijst producten
Prijslijst producten groothandel - 1 april 2025 t/m 30 maart 2026
Laatst bijgewerkt d.d 06012025
= artikel is/komt te vervallen
= nieuw (vervangend) artikel
[6 empty] | 12345 |  | = bijbehorende artikelen (link naar blad2)
Art. Nr. TU 200105 | Art. Nr. Wasco 200039 | Art. Nr. Rensa 200098 | Art. Nr. Plieger 200104 | Art. Nr. Solar 200165 | Art. Nr. Eriks 200079 | Artikelnummer gAvilar | Kolom8 | Artikelbenaming | Productgroep (website) | Kolom9 | EAN-code | Kolom7 | Kolom6 | Kolom5 | Kolom4 | Kolom3 | Kolom2 | Kolom1 | Verkoopprijs per stuk oud | Verkoopprijs per stuk | Levertijd in kalenderdagen | Kortings code
787085 | 3390021 | 0731362 | 7510700 | 7670038 | - | 13729 |  | Ophangbeugel balgengasmeter G4/G6 kort h.o.h. 220 mm | Aansluitmateriaal | 13729 | 8718558137292 | 8718558 | 37 | 111 | 27 | 138 | 140 | 2 | 21.3397 | 22.1933 | 10 dagen | A
- | - | 0731355 | 7510701 | - | - | 14220 |  | Service pakkingring GM 3/4" (verpakking á 50 stuks) | Aansluitmateriaal 1) | 14220 | 8718558142203 | 8718558 | 23 | 69 | 28 | 97 | 100 | 3 | 0.39181 | 0.40748 | 10 dagen | A
8248214 | 3391812 | 0AC5581 | 7510702 | 7670121 | - | 14221 |  | Service pakkingring G 1" (verpakking á 10 stuks) | Aansluitmateriaal 1) | 14221 | 8718558142210 | 8718558 | 24 | 72 | 28 | 100 | 100 | 0 | 1.3993 | 1.4553 | 10 dagen | A
8248215 | 3391813 | 0AC5582 | 7510703 | - | - | 14222 |  | Service pakkingring G 1 1/4" (verpakking á 10 stuks) | Aansluitmateriaal 1) | 14222 | 8718558142227 | 8718558 | 25 | 75 | 28 | 103 | 110 | 7 | 1.6792 | 1.7464 | 10 dagen | A
8248216 | 3391814 | 0AC5583 | 7510704 | - | - | 14223 |  | Service pakkingring G 1 1/2" (verpakking á 10 stuks) | Aansluitmateriaal 1) | 14223 | 8718558142234 | 8718558 | 26 | 78 | 28 | 106 | 110 | 4 | 1.7911 | 1.8628 | 10 dagen | A
8248217 | 3391815 | 0AC5584 | 7510705 | - | - | 14224 |  | Service pakkingring G 2" (verpakking á 10 stuks) | Aansluitmateriaal 1) | 14224 | 8718558142241 | 8718558 | 27 | 81 | 28 | 109 | 110 | 1 | 2.6413 | 2.7469 | 10 dagen | A
787614 | 3391469 | 0731353 | 7510959 | - | - | 15441 |  | Aansluitstuk tbv balgengasmeter G4 EP en G6 EP | Aansluitmateriaal 1) | 15441 | 8718558154411 | 8718558 | 26 | 78 | 31 | 109 | 110 | 1 | 45.5826 | 47.4059 | 10 dagen | A
787069 | 3390020 | 0731360 | 1640372 | 7670037 | - | 19310 |  | Ophangbeugel balgengasmeter G1,6 h.o.h. 100 mm | Aansluitmateriaal | 19310 | 8718558193106 | 8718558 | 24 | 72 | 32 | 104 | 110 | 6 | 21.1513 | 21.9973 | 10 dagen | A
- | - | 0DO6674 | 7510706 | 7670062 | - | 20182 |  | Regelaar WMR10-W-3/4 Rp¾ X wartel GM3/4" | Lagedrukregelaars gAvilar | 20182 | 8718558201825 | 8718558 | 25 | 75 | 30 | 105 | 110 | 5 | 64.8855 | 67.4809 | 10 dagen | A
- | - | 0DO6675 | 7510707 | 7670074 | - | 20183 |  | Regelaar WMR10-W-1 Rp¾ X wartel GM1" | Lagedrukregelaars gAvilar | 20183 | 8718558201832 | 8718558 | 26 | 78 | 30 | 108 | 110 | 2 | 95.0607 | 98.8632 | 10 dagen | A
- | - | 0DO6676 | 7510708 | 7670075 | - | 20184 |  | Regelaar WMR10-K-3/4 Rp¾ X ¾" buitendraad | Lagedrukregelaars gAvilar | 20184 | 8718558201849 | 8718558 | 27 | 81 | 30 | 111 | 120 | 9 | 66.2809 | 68.9321 | 10 dagen | A
- | - | 0DO6677 | 7510709 | 7670079 | - | 20188 |  | Regelaar gasgebrekklep WMRG10-W-1 Rp¾ X wartel GM1" | Lagedrukregelaars gAvilar | 20188 | 8718558201887 | 8718558 | 31 | 93 | 30 | 123 | 130 | 7 | 93.2002 | 96.9282 | 10 dagen | A
1738616 | - | 0731367 | 7510710 | 7670054 | - | 24784 |  | Ophangbeugel balgengasmeter G16 h.o.h. 280 mm | Aansluitmateriaal | 24784 | 8718558247847 | 8718558 | 33 | 99 | 34 | 133 | 140 | 7 | 75.5835 | 78.6068 | 10 dagen | A
787093 | 3390040 | 0731217 | 7510928 | 7670076 | - | 26618 |  | Regelaar WMR10B Rp¾ X Rp¾" binnendraad + BC | Lagedrukregelaars gAvilar | 26618 | 8718558266183 | 8718558 | 36 | 108 | 29 | 137 | 140 | 3 | 66.8623 | 69.5368 | 10 dagen | A
786921 | 3390050 | 0731232 | 7890002 | 7670081 | - | 26620 |  | Regelaar gasgebrekklep WMRG10B Rp¾ X Rp¾" binnendraad + BC | Lagedrukregelaars gAvilar | 26620 | 8718558266206 | 8718558 | 28 | 84 | 30 | 114 | 120 | 6 | 64.9436 | 67.5414 | 10 dagen | A
786939 | 3390056 | 0731200 | 7510926 | 7670083 | 12746113 | 26621 |  | Gasgebrekklep WMG6ZV Rp¾ X Rp¾" binnendraad | Lagedrukregelaars gAvilar | 26621 | 8718558266213 | 8718558 | 29 | 87 | 30 | 117 | 120 | 3 | 65.9902 | 68.6298 | 10 dagen | A
787697 | 3391474 | 0AC5593 | 7510711 | 7670084 | - | 26622 |  | Gasgebrekklep WMG6MV Rp¾ X Rp¾" binnendraad | Lagedrukregelaars gAvilar | 26622 | 8718558266220 | 8718558 | 30 | 90 | 30 | 120 | 120 | 0 | 70.9903 | 73.8299 | 10 dagen | A
2291019 | 3391475 | 0731420 | 7510712 | 7670106 | - | 26623 |  | Koppelingset 1½" tbv gasmeter G16 (300 mm) | Aansluitmateriaal | 26623 | 8718558266237 | 8718558 | 31 | 93 | 30 | 123 | 130 | 7 | 51.0645 | 53.1071 | 10 dagen | A
2291020 | 3391471 | 0731424 | 7510713 | 7670107 | - | 26624 |  | Koppelingset 2" tbv gasmeter G25 | Aansluitmateriaal | 26624 | 8718558266244 | 8718558 | 32 | 96 | 30 | 126 | 130 | 4 | 74.249 | 77.2189 | 10 dagen | A
6543011 | 3390022 | 0731364 | 1640577 | 7670040 | - | 26625 |  | Ophangbeugel balgengasmeter G4/G6 lang h.o.h. 220 mm | Aansluitmateriaal | 26625 | 8718558266251 | 8718558 | 33 | 99 | 30 | 129 | 130 | 1 | 23.8988 | 24.8547 | 10 dagen | A
787648 | 3390023 | 0731366 | 7510956 | 7670052 | - | 26626 |  | Ophangbeugel balgengasmeter G10 h.o.h. 250 mm | Aansluitmateriaal | 26626 | 8718558266268 | 8718558 | 34 | 102 | 30 | 132 | 140 | 8 | 81.7437 | 85.0134 | 10 dagen | A
787655 | 3390024 | 0731368 | 7510958 | 7670055 | - | 26627 |  | Ophangbeugel balgengasmeter G16 h.o.h. 300 mm | Aansluitmateriaal | 26627 | 8718558266275 | 8718558 | 35 | 105 | 30 | 135 | 140 | 5 | 89.3745 | 92.9495 | 10 dagen | A
2291021 | 3390026 | 0731400 | 7510938 | 7670102 | - | 26628 |  | Koppelingset ¾" tbv balgengasmeter G1,6 - G4 - G6 (220 mm) | Aansluitmateriaal | 26628 | 8718558266282 | 8718558 | 36 | 108 | 30 | 138 | 140 | 2 | 23.1983 | 24.1262 | 10 dagen | A
2291022 | - | 0731401 | 7510714 | 7670104 | - | 26629 |  | Koppelingset 1" tbv balgengasmeter G6 h.o.h. 250 mm | Aansluitmateriaal | 26629 | 8718558266299 | 8718558 | 37 | 111 | 30 | 141 | 150 | 9 | 61.6296 | 64.0948 | 10 dagen | A
2291023 | 3391422 | 0731414 | 7890001 | 7670105 | - | 26630 |  | Koppelingset 1¼" tbv balgengasmeter G10 - G16 (280 mm) | Aansluitmateriaal | 26630 | 8718558266305 | 8718558 | 28 | 84 | 31 | 115 | 120 | 5 | 44.8268 | 46.6199 | 10 dagen | A
1105014 | 3390250 | 0731053 | 7510715 | 7670108 | - | 26667 |  | Set Koppeling Cap. ¾ x 15 | Aansluitmateriaal 1) | 26667 | 8718558266671 | 8718558 | 35 | 105 | 34 | 139 | 140 | 1 | 11.6776 | 12.1448 | 10 dagen | A
1105022 | 3390251 | 0731054 | 7510716 | 7670109 | - | 26668 |  | Set Koppeling Cap. 1 x 22 | Aansluitmateriaal 1) | 26668 | 8718558266688 | 8718558 | 36 | 108 | 34 | 142 | 150 | 8 | 17.0673 | 17.75 | 10 dagen | A
1105030 | 3390252 | 0731055 | 7510717 | 7670110 | - | 26669 |  | Set Koppeling Cap. 1¼ x 28 | Aansluitmateriaal 1) | 26669 | 8718558266695 | 8718558 | 37 | 111 | 34 | 145 | 150 | 5 | 30.841 | 32.0746 | 10 dagen | A
1105048 | 3390253 | 0731056 | 7510718 | 7670111 | - | 26670 |  | Set Koppeling Cap. 1½ x 35 | Aansluitmateriaal 1) | 26670 | 8718558266701 | 8718558 | 28 | 84 | 35 | 119 | 120 | 1 | 46.8646 | 48.7392 | 10 dagen | A
1105055 | 3390254 | 0731057 | 7510719 | 7670112 | - | 26671 |  | Set Koppeling Cap. 2 x 42 | Aansluitmateriaal 1) | 26671 | 8718558266718 | 8718558 | 29 | 87 | 35 | 122 | 130 | 8 | 99.23 | 103.1992 | 10 dagen | A
1105063 | 3390255 | 0731058 | 7510720 | 7670113 | - | 26672 |  | Set Koppeling Cap. 2½ x 54 | Aansluitmateriaal 1) | 26672 | 8718558266725 | 8718558 | 30 | 90 | 35 | 125 | 130 | 5 | 194.0286 | 201.7897 | 10 dagen | A
1105105 | 3390256 | 0731060 | 7510721 | 7670114 | - | 26673 |  | Set Koppeling Buitendr. ¾ x ½ | Aansluitmateriaal 1) | 26673 | 8718558266732 | 8718558 | 31 | 93 | 35 | 128 | 130 | 2 | 17.786 | 18.4974 | 10 dagen | A
1105113 | 3390257 | 0731062 | 7510722 | 7670115 | 12188057 | 26674 |  | Set Koppeling Buitendr. 1 x ¾ Warmtemeter | Aansluitmateriaal 1) | 26674 | 8718558266749 | 8718558 | 32 | 96 | 35 | 131 | 140 | 9 | 25.571 | 26.5939 | 10 dagen | A
1105121 | 3390258 | 0731064 | 7510723 | 7670116 | - | 26675 |  | Set Koppeling Buitendr.1¼ x 1 | Aansluitmateriaal 1) | 26675 | 8718558266756 | 8718558 | 33 | 99 | 35 | 134 | 140 | 6 | 44.6146 | 46.3992 | 10 dagen | A
1105139 | 3390259 | 0731066 | 7510724 | 7670117 | - | 26676 |  | Set Koppeling Buitendr.1½ x 1¼ | Aansluitmateriaal 1) | 26676 | 8718558266763 | 8718558 | 34 | 102 | 35 | 137 | 140 | 3 | 78.7492 | 81.8992 | 10 dagen | A
1105147 | 3390260 | 0731068 | 7510725 | 7670118 | - | 26677 |  | Set Koppeling Buitendr.2 x1½ | Aansluitmateriaal 1) | 26677 | 8718558266770 | 8718558 | 35 | 105 | 35 | 140 | 140 | 0 | 132.7658 | 138.0765 | 10 dagen | A
1105154 | 3390261 | 0731069 | 7510726 | 7670119 | - | 26678 |  | Set Koppeling Buitendr.2½ x 2 | Aansluitmateriaal 1) | 26678 | 8718558266787 | 8718558 | 36 | 108 | 35 | 143 | 150 | 7 | 178.2787 | 185.4099 | 10 dagen | A
3000858 | - | 0731350 | 7510940 | 7720803 | - | 27412 |  | Impulsgever G1,6 - G4 ouder dan 2012 | Huishoud balgengasmeters | 27412 | 8718558274126 | 8718558 | 28 | 84 | 30 | 114 | 120 | 6 | 119.1893 | 123.9569 | 10 dagen | A
3228996 | 3391523 | 0AC5595 | 7510727 | 7670078 | - | 27613 |  | Combinatieregelaar WMRG10W3/4 Rp¾ X Wartel GM¾" + BC | Lagedrukregelaars gAvilar | 27613 | 8718558276137 | 8718558 | 31 | 93 | 30 | 123 | 130 | 7 | 70.3888 | 73.2043 | 10 dagen | B
3726346 | 3390025 | 0731369 | 7510728 | 7670057 | - | 27629 |  | Ophangbeugel balgengasmeter G25 h.o.h. 400 mm | Aansluitmateriaal | 27629 | 8718558276298 | 8718558 | 37 | 111 | 31 | 142 | 150 | 8 | 178.7513 | 185.9013 | 10 dagen | A
9359392 | 3390042 | 0BD6094 | 7510729 | - | - | 28506 |  | Regelaar WMR10F flens | Lagedrukregelaars gAvilar | 28506 | 8718558285061 | 8718558 | 33 | 99 | 30 | 129 | 130 | 1 | 60.0598 | 62.4622 | 10 dagen | A
9359399 | 3390044 | 0BD6095 | 7510730 | - | - | 28507 |  | Regelaar gasgebrekklep WMRG10F flens | Lagedrukregelaars gAvilar | 28507 | 8718558285078 | 8718558 | 34 | 102 | 30 | 132 | 140 | 8 | 62.7924 | 65.3041 | 10 dagen | A
4027793 | 3391443 | 0BN3294 | 7510731 | 7670120 | - | 28587 |  | Service pakkingring GM 3/4 (verpakking á 50 stuks) | Aansluitmateriaal 1) | 28587 | 8718558285870 | 8718558 | 34 | 102 | 38 | 140 | 140 | 0 | 0.34552 | 0.35935 | 10 dagen | A
1450285 | 3391507 | 0DO6678 | 7510732 | - | - | 28945 |  | Aansluitpakket PEKO22 | Gasvoerende meterbeugels | 28945 | 8718558289458 | 8718558 | 36 | 108 | 34 | 142 | 150 | 8 | 180.2375 | 187.447 | 10 dagen | B
[6 empty] | 29322 |  | Aansluitbeugelpakket G4/6 100MB PEKO22 PD=30MB QMAX=10M3/H | Gasvoerende meterbeugels |  | 8718558293226 | [7 empty] | 233.13 | 242.4552 | 10 dagen | B
1450292 | - | - | - | - | - | 28956 |  | Meteraansluitset incl. regelaar G10/16 1/2" h.o.h. 300 mm | Gasvoerende meterbeugels | 28956 | 8718558289564 | 8718558 | 37 | 111 | 35 | 146 | 150 | 4 | 362.8006 | 377.3126 | 10 dagen | C
1449529 | - | - | - | - | - | 28958 |  | Meteraansluitset incl. regelaar G25 2" h.o.h. 400 mm | Gasvoerende meterbeugels | 28958 | 8718558289588 | 8718558 | 39 | 117 | 35 | 152 | 160 | 8 | 401.1738 | 417.2207 | 10 dagen | C
- | - | - | - | - | - | 29325 |  | Gasmeterpakket G1,6 incl. ophangbeugel en koppelingen | Gasvoerende meterbeugels | 29325 | 8718558293257 | 8718558 | 30 | 90 | 33 | 123 | 130 | 7 | 230 | 239.2 | 10 dagen | A
- | - | - | - | - | - | 29326 |  | Gasmeterpakket G4 incl. ophangbeugel en koppelingen | Gasvoerende meterbeugels | 29326 | 8718558293264 | 8718558 | 31 | 93 | 33 | 126 | 130 | 4 | 265 | 275.6 | 10 dagen | A
- | - | - | - | - | - | 29327 |  | Gasmeterpakket G6 incl. ophangbeugel en koppelingen | Gasvoerende meterbeugels | 29327 | 8718558293271 | 8718558 | 32 | 96 | 33 | 129 | 130 | 1 | 340 | 353.6 | 10 dagen | A
9176490 | 3391825 | 0731075 | 7510733 | - | - | 40139 |  | Lagedruk meteropstelling G25/G40 RVS kast P = 100 / 30 mbar | Lagedrukmeetopstellingen | 40139 | 8718558401393 | 8718558 | 34 | 102 | 25 | 127 | 130 | 3 | 3514.447 | 3655.0249 | 28 dagen | C
9176483 | 3391826 | 0731074 | 7510734 | - | - | 40141 |  | Lagedruk meteropstelling G10/G16 RVS kast P = 100 / 30 mbar | Lagedrukmeetopstellingen | 40141 | 8718558401416 | 8718558 | 26 | 78 | 26 | 104 | 110 | 6 | 2490.8365 | 2590.4699 | 28 dagen | C
9176504 | 3391827 | 0731077 | 7510735 | - | - | 40142 |  | Lagedruk meteropstelling G100 RVS kast P = 100 / 30 mbar | Lagedrukmeetopstellingen | 40142 | 8718558401423 | 8718558 | 27 | 81 | 26 | 107 | 110 | 3 | 8757.2703 | 9107.5611 | 28 dagen | C
9176497 | 3391828 | 0731076 | 7510736 | - | - | 40154 |  | Lagedruk meteropstelling G65 RVS kast P = 100 / 30 mbar | Lagedrukmeetopstellingen | 40154 | 8718558401546 | 8718558 | 29 | 87 | 27 | 114 | 120 | 6 | 4110.7421 | 4275.1718 | 28 dagen | C
9176476 | 3391829 | 0731073 | 7510737 | - | - | 40681 |  | Lagedruk meteropstelling G4/G6 RVS kast P = 100 / 30 mbar | Lagedrukmeetopstellingen | 40681 | 8718558406817 | 8718558 | 31 | 93 | 30 | 123 | 130 | 7 | 1122.0901 | 1166.9737 | 28 dagen | C
- | - | 0731464 | 7510868 | - | - | 42029 |  | Manometer 0 - 10 mbar kast RVS 100mm 1/2"R | Aansluitmateriaal | 42029 | 8718558420295 | 8718558 | 33 | 99 | 26 | 125 | 130 | 5 | 83.3054 | 86.6376 | 10 dagen | A
- | - | 0731461 | 7510869 | - | - | 42030 |  | Manometer 0 - 250 mbar kast RVS 100mm 1/2"R | Aansluitmateriaal | 42030 | 8718558420301 | 8718558 | 24 | 72 | 27 | 99 | 100 | 1 | 174.4911 | 181.4707 | 10 dagen | A
- | - | 0731465 | 7510870 | - | - | 42031 |  | Manometerafsluiter 1/2" dubbele spansok messing | Aansluitmateriaal | 42031 | 8718558420318 | 8718558 | 25 | 75 | 27 | 102 | 110 | 8 | 74.3099 | 77.2823 | 10 dagen | A
- | - | 0731466 | 7510871 | - | - | 42119 |  | Manometerafsluiter 1/2" enkele spansok messing | Aansluitmateriaal | 42119 | 8718558421193 | 8718558 | 34 | 102 | 25 | 127 | 130 | 3 | 68.828 | 71.5811 | 10 dagen | A
- | - | 0DO6679 | 7510740 | - | 11934623 | 42149 |  | Stoffilter DN25 Thielman type VZEF haaks G-ALSi | Filters Thielmann | 42149 | 8718558421490 | 8718558 | 34 | 102 | 28 | 130 | 130 | 0 | 618.6437 | 643.3895 | 28 dagen | C
- | - | 0731460 | 7510872 | - | - | 42189 |  | Manometer 0 - 60 mbar kast RVS 100mm 1/2"R | Aansluitmateriaal | 42189 | 8718558421896 | 8718558 | 34 | 102 | 32 | 134 | 140 | 6 | 171.5829 | 178.4462 | 10 dagen | A
- | - | 0731462 | 7510873 | - | - | 42191 |  | Manometer 0 - 2,5 bar kast RVS 100mm 1/2"R | Aansluitmateriaal | 42191 | 8718558421919 | 8718558 | 26 | 78 | 33 | 111 | 120 | 9 | 89.3094 | 92.8818 | 10 dagen | A
- | - | 0731463 | 7510874 | - | - | 42193 |  | Manometer 0 - 6 bar kast RVS 100mm 1/2"R | Aansluitmateriaal | 42193 | 8718558421933 | 8718558 | 28 | 84 | 33 | 117 | 120 | 3 | 89.3094 | 92.8818 | 10 dagen | A
3477924 | 3391489 | 0731390 | 7510741 | 7670122 | - | 42271 |  | Flens pakking DN50 110 X 50 X 2 | Aansluitmateriaal | 42271 | 8718558422718 | 8718558 | 27 | 81 | 31 | 112 | 120 | 8 | 7.6591 | 7.9655 | 10 dagen | A
3477932 | 3391478 | 0731391 | 7510742 | 7670124 | - | 42272 |  | Flens pakking DN80 145 X 80 X 2 | Aansluitmateriaal | 42272 | 8718558422725 | 8718558 | 28 | 84 | 31 | 115 | 120 | 5 | 11.4599 | 11.9183 | 10 dagen | A
3477940 | 3391479 | 0731392 | 7510743 | 7670125 | - | 42278 |  | Flens pakking DN100 165 X 100 X 2 | Aansluitmateriaal | 42278 | 8718558422787 | 8718558 | 34 | 102 | 31 | 133 | 140 | 7 | 13.8786 | 14.4337 | 10 dagen | A
|  | 0731467 | 7510875 |  |  | 42375 |  | Manometer afdichtring 1/2" koper | Aansluitmateriaal 1) | 42375 | 8718558423753 | 8718558 | 32 | 96 | 31 | 127 | 130 | 3 | 3.051 | 3.1731 | 10 dagen | A
3477957 | 3391480 | 0731393 | 7510744 | 7670126 | - | 42386 |  | Flens pakking DN150 220 X 150 X 2 | Aansluitmateriaal | 42386 | 8718558423869 | 8718558 | 33 | 99 | 32 | 131 | 140 | 9 | 14.5322 | 15.1135 | 10 dagen | A
9176434 | 3391822 | 0BN3297 | 7510745 | - | 11934624 | 42725 |  | Stoffilter DN50 Thielman type VZF recht G-ALSi | Filters Thielmann | 42725 | 8718558427256 | 8718558 | 36 | 108 | 26 | 134 | 140 | 6 | 1056.9937 | 1099.2734 | 10 dagen | C
2291030 | - | 0AT8050 | 7510746 | 7670123 | - | 43507 |  | Flens pakking DN65 130 X 65 X 2 | Aansluitmateriaal | 43507 | 8718558435077 | 8718558 | 36 | 108 | 25 | 133 | 140 | 7 | 9.3995 | 9.7755 | 10 dagen | A
9176441 | 3391823 | 0BN3298 | 7510747 | - | - | 44020 |  | Stoffilter DN80 Thielman type VZF recht | Filters Thielmann | 44020 | 8718558440200 | 8718558 | 24 | 72 | 28 | 100 | 100 | 0 | 1527.8663 | 1588.9809 | 28 dagen | C
9176553 | 3391817 | 0BN3299 | 7510748 | - | - | 45195 |  | Waarschuwingslint G | Diversen 1) | 45195 | 8718558451954 | 8718558 | 30 | 90 | 36 | 126 | 130 | 4 | 25.0492 | 26.0512 | 10 dagen | B
9176560 | 3391818 | 0BN3300 | 7510749 | - | - | 45196 |  | Waarschuwingslint E | Diversen 1) | 45196 | 8718558451961 | 8718558 | 31 | 93 | 36 | 129 | 130 | 1 | 25.2833 | 26.2946 | 10 dagen | B
9176567 | 3391819 | 0BN3301 | 7510750 | - | - | 45197 |  | Waarschuwingslint W | Diversen 1) | 45197 | 8718558451978 | 8718558 | 32 | 96 | 36 | 132 | 140 | 8 | 25.0492 | 26.0512 | 10 dagen | B
9176511 | 3391800 | 0BN3302 | 7510751 | - | - | 50027 |  | Gasstraat Pi=8bar Pu=30mbar Q=65m3/h | Districtstations | 50027 | 8718558500270 | 8718558 | 32 | 96 | 24 | 120 | 120 | 0 | 2996.15 | 3115.9961 | 28 dagen | C
9176518 | 3391801 | 0BN3303 | 7510752 | - | - | 50028 |  | Gasstraat Pi=8bar Pu=100mbar Q=65m3/h | Districtstations | 50028 | 8718558500287 | 8718558 | 33 | 99 | 24 | 123 | 130 | 7 | 2996.15 | 3115.9961 | 28 dagen | C
9176525 | 3391802 | 0BN3304 | 7510753 | - | - | 50029 |  | Gasstraat Pi=8bar Pu=30mbar G65 LD (Q=100 m3/h) | Afleverstations / Gasstraten | 50029 | 8718558500294 | 8718558 | 34 | 102 | 24 | 126 | 130 | 4 | 5644.8755 | 5870.6705 | 28 dagen | C
9176532 | 3391803 | 0BN3305 | 7510754 | - | - | 50030 |  | Gasstraat Pi=8bar Pu=100mbar G65 LD (Q=100 m3/h) | Afleverstations / Gasstraten | 50030 | 8718558500300 | 8718558 | 25 | 75 | 25 | 100 | 100 | 0 | 5644.8755 | 5870.6705 | 28 dagen | C
9500387 | 3391804 | 0BN3306 | 7510755 | - | - | 50031 |  | Gasstraat Pi=8bar Pu=30mbar G100 LD (Q=160 m3/h) | Afleverstations / Gasstraten | 50031 | 8718558500317 | 8718558 | 26 | 78 | 25 | 103 | 110 | 7 | 6174.0286 | 6420.9897 | 28 dagen | C
9500394 | 3391805 | 0BN3307 | 7510756 | - | - | 50032 |  | Gasstraat Pi=8bar Pu=100mbar G100 LD (Q=160 m3/h) | Afleverstations / Gasstraten | 50032 | 8718558500324 | 8718558 | 27 | 81 | 25 | 106 | 110 | 4 | 6286.2836 | 6537.735 | 28 dagen | C
9500401 | 3391806 | 0BN3308 | 7510757 | - | - | 50033 |  | Gasstraat Pi=8bar Pu=30mbar G65 HD (Q=700 m3/h) | Afleverstations / Gasstraten | 50033 | 8718558500331 | 8718558 | 28 | 84 | 25 | 109 | 110 | 1 | 11696.8083 | 12164.6806 | 28 dagen | C
9500408 | 3391807 | 0BN3309 | 7510758 | - | - | 50034 |  | Gasstraat Pi=8bar Pu=100mbar G65 HD (Q=700 m3/h) | Afleverstations / Gasstraten | 50034 | 8718558500348 | 8718558 | 29 | 87 | 25 | 112 | 120 | 8 | 11491.6011 | 11951.2652 | 28 dagen | C
9500415 | 3391808 | 0BN3310 | 7510759 | - | - | 50035 |  | Gasstraat Pi=8bar Pu=30mbar Q=700 m3/h | Afleverstations / Gasstraten | 50035 | 8718558500355 | 8718558 | 30 | 90 | 25 | 115 | 120 | 5 | 9121.7378 | 9486.6074 | 28 dagen | C
9500422 | 3391809 | 0BN3311 | 7510760 | - | - | 50036 |  | Gasstraat Pi=8bar Pu=100mbar Q=700 m3/h | Afleverstations / Gasstraten | 50036 | 8718558500362 | 8718558 | 31 | 93 | 25 | 118 | 120 | 2 | 8958.8497 | 9317.2037 | 28 dagen | C
Niet opgenomen | 3400002 | 0BN1840 | - | - | - | 70968 |  | Flostar-M DN40 PN16 QN10 m3/h Draad L = 300 mm max 50 0C | Industriële watermeters | 70968 | 8718558709680 | 8718558 | 44 | 132 | 28 | 160 | 160 | 0 | 609.7584 | 634.1488 | 10 dagen | B
Niet opgenomen | 3400003 | 0BN1841 | - | - | - | 70969 |  | Flostar-M DN50 PN16 QN15 m3/h Draad L = 300 mm max 50 0C | Industriële watermeters | 70969 | 8718558709697 | 8718558 | 45 | 135 | 28 | 163 | 170 | 7 | 846.9501 | 880.8281 | 35 dagen | B
Niet opgenomen | 3390151 | 0EK8353 | - | - | - | 70981 |  | Flostar-M DN50 PN16 QN15 m3/h Flens 4 gaten L = 300 mm max 50 0C | Industriële watermeters | 70981 | 8718558709819 | 8718558 | 37 | 111 | 30 | 141 | 150 | 9 | 854.8435 | 889.0373 | 35 dagen | B
Niet opgenomen | 3400011 | 0EK8354 | - | - | - | 70982 |  | Flostar-M DN65 PN16 QN20 m3/h Flens 4 gaten L = 300 mm max 50 0C | Industriële watermeters | 70982 | 8718558709826 | 8718558 | 38 | 114 | 30 | 144 | 150 | 6 | 1176.8328 | 1223.9062 | 35 dagen | B
Niet opgenomen | 3400012 | 0EK8355 | - | - | - | 70983 |  | Flostar-M DN80 PN16 QN30 m3/h Flens 8 gaten L = 350 mm max 50 0C | Industriële watermeters | 70983 | 8718558709833 | 8718558 | 39 | 117 | 30 | 147 | 150 | 3 | 1857.7465 | 1932.0563 | 35 dagen | B
Niet opgenomen | 3391590 | 0EK8356 | - | - | - | 70984 |  | Flostar-M DN100 PN16 QN50 m3/h Flens 8 gaten L = 350 mm max 50 0C | Industriële watermeters | 70984 | 8718558709840 | 8718558 | 40 | 120 | 30 | 150 | 150 | 0 | 2290.153 | 2381.7591 | 35 dagen | B
|  | 0AG0173 |  |  |  | 71030 |  | Inbouwset DN100-DN200 CF Echo II, US Echo II en Axonic dompelbuis temp. sensor | Accesoires Water & Warmte | 71030 | 8718558710303 | 8718558 | 27 | 81 | 26 | 107 | 110 | 3 | 113.132 | 117.6573 | 10 dagen | A
Niet opgenomen | 3400007 | 0731025 | - | - | - | 71355 |  | Flodis DN15 QN1,5 m3/h (incl. keerklep) L = 165 mm max 30 0C | Enkelstraals huishoudelijke turbine watermeters | 71355 | 8718558713557 | 8718558 | 35 | 105 | 28 | 133 | 140 | 7 | 170.955 | 177.7932 | 10 dagen | A
Niet opgenomen | 3400008 | 0731026 | - | - | - | 71356 |  | Flodis DN20 QN2,5 m3/h (incl. keerklep) L = 190 mm max 30 0C | Enkelstraals huishoudelijke turbine watermeters | 71356 | 8718558713564 | 8718558 | 36 | 108 | 28 | 136 | 140 | 4 | 238.3574 | 247.8917 | 10 dagen | A
Niet opgenomen | 3400009 | 0731027 | - | - | - | 71357 |  | Flodis DN25 QN3,5 m3/h L = 260 mm max 30 0C | Enkelstraals huishoudelijke turbine watermeters | 71357 | 8718558713571 | 8718558 | 37 | 111 | 28 | 139 | 140 | 1 | 447.3721 | 465.267 | 10 dagen | A
Niet opgenomen | 3390143 | 0731028 | - | - | - | 71358 |  | Flodis DN32 QN6 m3/h L = 260 max 30 0C | Enkelstraals huishoudelijke turbine watermeters | 71358 | 8718558713588 | 8718558 | 38 | 114 | 28 | 142 | 150 | 8 | 455.1287 | 473.3339 | 10 dagen | A
2190239 | - | 0731041 | - | 7720772 | - | 71420 |  | Cyble 2-draads k=1 | Communicatie modules watermeters | 71420 | 8718558714202 | 8718558 | 31 | 93 | 25 | 118 | 120 | 2 | 165.0543 | 171.6565 | 10 dagen | A
2190304 | 3391481 | 0EK8367 | - | - | - | 71421 |  | Cyble 5-draads k=1 | Communicatie modules watermeters | 71421 | 8718558714219 | 8718558 | 32 | 96 | 25 | 121 | 130 | 9 | 204.6568 | 212.843 | 10 dagen | A
2190247 | 3391482 | 0731042 | - | - | - | 71423 |  | Cyble 2-draads k=2,5 | Communicatie modules watermeters | 71423 | 8718558714233 | 8718558 | 34 | 102 | 25 | 127 | 130 | 3 | 165.0514 | 171.6535 | 10 dagen | A
2190254 | 3390211 | 0731038 | - | - | - | 71424 |  | Cyble 2-draads k=10 | Communicatie modules watermeters | 71424 | 8718558714240 | 8718558 | 35 | 105 | 25 | 130 | 130 | 0 | 165.0543 | 171.6565 | 10 dagen | A
2190262 | 3391483 | 0731043 | - | - | - | 71425 |  | Cyble 2-draads k=25 | Communicatie modules watermeters | 71425 | 8718558714257 | 8718558 | 36 | 108 | 25 | 133 | 140 | 7 | 165.0543 | 171.6565 | 10 dagen | A
2190270 | 3390212 | 0731039 | - | 7720773 | - | 71426 |  | Cyble 2-draads k=100 | Communicatie modules watermeters | 71426 | 8718558714264 | 8718558 | 37 | 111 | 25 | 136 | 140 | 4 | 165.0543 | 171.6565 | 10 dagen | A
2190296 | 3390213 | 0731040 | - | 7720771 | - | 71427 |  | Cyble 2-draads k=1000 | Communicatie modules watermeters | 71427 | 8718558714271 | 8718558 | 38 | 114 | 25 | 139 | 140 | 1 | 165.0543 | 171.6565 | 10 dagen | A
2190320 | 3391485 | 0EK8369 | - | - | - | 71429 |  | Cyble 5-draads k=10 | Communicatie modules watermeters | 71429 | 8718558714295 | 8718558 | 40 | 120 | 25 | 145 | 150 | 5 | 165.0543 | 171.6565 | 10 dagen | A
2190338 | 3391486 | 0EK8370 | - | - | - | 71430 |  | Cyble 5-draads k=25 | Communicatie modules watermeters | 71430 | 8718558714301 | 8718558 | 31 | 93 | 26 | 119 | 120 | 1 | 204.6568 | 212.843 | 35 dagen | A
2190288 | 3391487 | 0EK8371 | - | - | - | 71431 |  | Cyble 5-draads k=100 | Communicatie modules watermeters | 71431 | 8718558714318 | 8718558 | 32 | 96 | 26 | 122 | 130 | 8 | 204.6568 | 212.843 | 10 dagen | A
2190353 | 3391488 | 0BN1868 | - | - | - | 71432 |  | Cyble 5-draads k=1000 | Communicatie modules watermeters | 71432 | 8718558714325 | 8718558 | 33 | 99 | 26 | 125 | 130 | 5 | 204.6568 | 212.843 | 10 dagen | A
Niet opgenomen | - | 0731046 | - | - | - | 71493 |  | Cyble M-Bus | Communicatie modules watermeters | 71493 | 8718558714936 | 8718558 | 34 | 102 | 32 | 134 | 140 | 6 | 239.2092 | 248.7776 | 10 dagen | A
2614931 | 3391509 | 0731305 | - | 7720779 | - | 71519 |  | Watermeter Unimag Cyble DN15 QN1,5 m3/h L = 100 mm max 50 0C | Enkelstraals huishoudelijke turbine watermeters | 71519 | 8718558715193 | 8718558 | 41 | 123 | 24 | 147 | 150 | 3 | 73.4148 | 76.3514 | 10 dagen | A
Niet opgenomen | 3400010 | 0731306 | - | 7720780 | - | 71520 |  | Watermeter Unimag Cyble DN20 QN2,5 m3/h L = 130 mm max 50 0C | Enkelstraals huishoudelijke turbine watermeters | 71520 | 8718558715209 | 8718558 | 32 | 96 | 25 | 121 | 130 | 9 | 86.7482 | 90.2181 | 10 dagen | A
3675212 | - | 0AT8139 | - | - | - | 71674 |  | Temperatuursensoren PT100 THF50 1,5 m kabel | Accesoires Water & Warmte | 71674 | 8718558716749 | 8718558 | 37 | 111 | 30 | 141 | 150 | 9 | 85.5505 | 88.9725 | 10 dagen | B
1449543 | 3410076 | 0EK8372 | - | - | - | 71675 |  | Temperatuursensoren PT100 THF50 2,5 m kabel | Accesoires Water & Warmte | 71675 | 8718558716756 | 8718558 | 38 | 114 | 30 | 144 | 150 | 6 | 114.8459 | 119.4397 | 10 dagen | B
3700606 | 3410010 | 0731189 | - | - | - | 71694 |  | Optiekaart CF51 M-Bus en puls Energie en Volume | Accesoires Water & Warmte | 71694 | 8718558716947 | 8718558 | 37 | 111 | 32 | 143 | 150 | 7 | 71.9423 | 74.82 | 10 dagen | A
3687340 | 3390135 | - | - | - | - | 71807 |  | Aquadis DN15 QN 1,5 m3/h 4x4 telw. (incl. keerklep) L = 110 mm max 50 0C | Volume watermeters Aquadis+ | 71807 | 8718558718071 | 8718558 | 42 | 126 | 23 | 149 | 150 | 1 | 188.3252 | 195.8582 | 10 dagen | A
3726353 | - | 0731017 | - | - | - | 71810 |  | EVW Qn1,5 pulsgever voorbereid | Enkelstraals huishoudelijke turbine watermeters | 71810 | 8718558718101 | 8718558 | 35 | 105 | 24 | 129 | 130 | 1 | 110.01 | 114.4104 | 10 dagen | A
3726361 | - | 0731018 | - | - | - | 71811 |  | EVW Qn2,5 pulsgever voorbereid | Enkelstraals huishoudelijke turbine watermeters | 71811 | 8718558718118 | 8718558 | 36 | 108 | 24 | 132 | 140 | 8 | 126.7734 | 131.8443 | 20 dagen | A
3726312 | 3391490 | 0731019 | - | - | - | 71826 |  | Communicatie module (impulsgever) EVW BM4 +M 1 ltr | Enkelstraals huishoudelijke turbine watermeters | 71826 | 8718558718262 | 8718558 | 41 | 123 | 25 | 148 | 150 | 2 | 116.2574 | 120.9077 | 20 dagen | A
3726320 | 3391491 | 0731020 | - | - | - | 71827 |  | Communicatie module (impulsgever) EVW BM4 +M 10 ltr | Enkelstraals huishoudelijke turbine watermeters | 71827 | 8718558718279 | 8718558 | 42 | 126 | 25 | 151 | 160 | 9 | 116.2574 | 120.9077 | 20 dagen | A
3726338 | 3391492 | 0731021 | - | - | - | 71828 |  | Communicatie module (impulsgever) EVW BM4 +M 100 ltr | Enkelstraals huishoudelijke turbine watermeters | 71828 | 8718558718286 | 8718558 | 43 | 129 | 25 | 154 | 160 | 6 | 116.2574 | 120.9077 | 35 dagen | A
- | - | 0731199 | - | - | - | 71880 |  | Inbouwset DN50-DN80 CF Echo II, US Echo II en Axonic dompelbuis temp. sensor | Accesoires Water & Warmte | 71880 | 8718558718804 | 8718558 | 35 | 105 | 31 | 136 | 140 | 4 | 109.8685 | 114.2633 | 10 dagen | A
- | - | 0731198 | - | - | - | 71885 |  | Inbouwset DN40 CF Echo II, US Echo II en Axonic dompelbuis temp. sensor | Accesoires Water & Warmte | 71885 | 8718558718859 | 8718558 | 40 | 120 | 31 | 151 | 160 | 9 | 129.455 | 134.6332 | 10 dagen | A
Niet opgenomen | 3090122 | 0BN1878 | - | - | - | 71949 |  | Aquadis DN15 QN1,5 m3/h 5x3 telw. L = 110 mm max 90 0C | Volume watermeters Aquadis+ | 71949 | 8718558719498 | 8718558 | 45 | 135 | 27 | 162 | 170 | 8 | 182.7293 | 190.0384 | 10 dagen | A
3678026 | 3390120 | 0731044 | - | - | - | 71950 |  | Aquadis DN15 QN1,5 m3/h 5x3 telw. (incl. keerklep) L = 165 mm max 50 0C | Volume watermeters Aquadis+ | 71950 | 8718558719504 | 8718558 | 36 | 108 | 28 | 136 | 140 | 4 | 195.5685 | 203.3912 | 10 dagen | A
3678034 | 3390121 | 0731045 | - | - | - | 71951 |  | Aquadis DN20 QN2,5 m3/h 5x3 telw. (incl. keerklep) L = 190 mm max 50 0C | Volume watermeters Aquadis+ | 71951 | 8718558719511 | 8718558 | 37 | 111 | 28 | 139 | 140 | 1 | 249.1231 | 259.088 | 10 dagen | A
787895 | 3390127 | 0731034 | - | - | - | 71955 |  | Aquadis DN25 QN3,5 m3/h 5x3 telw. L = 260 mm max 50 0C | Volume watermeters Aquadis+ | 71955 | 8718558719559 | 8718558 | 41 | 123 | 28 | 151 | 160 | 9 | 581.2872 | 604.5387 | 10 dagen | A
787903 | 3390128 | 0731035 | - | - | - | 71956 |  | Aquadis DN30 QN5 m3/h 5x3 telw. L = 260 mm max 50 0C | Volume watermeters Aquadis+ | 71956 | 8718558719566 | 8718558 | 42 | 126 | 28 | 154 | 160 | 6 | 614.6519 | 639.238 | 10 dagen | A
787861 | 3390133 | 0731036 | - | - | - | 71957 |  | Aquadis DN40 QN10 m3/h 5x3 telw. L = 300 mm max 50 0C | Volume watermeters Aquadis+ | 71957 | 8718558719573 | 8718558 | 43 | 129 | 28 | 157 | 160 | 3 | 856.0526 | 890.2948 | 10 dagen | A
4462966 | 3391640 | 0731140 | - | 7670067 | - | 71989 |  | Woltex M DN50 PN16 QN15 m3/h Flens 4 gaten L = 200 mm max 50 0C | Industriële watermeters | 71989 | 8718558719894 | 8718558 | 45 | 135 | 31 | 166 | 170 | 4 | 937.6336 | 975.139 | 10 dagen | A
4462990 | 3391641 | 0731141 | - | 7670068 | - | 71990 |  | Woltex M DN65 PN16 QN25 m3/h Flens 4 gaten L = 200 mm max 50 0C | Industriële watermeters | 71990 | 8718558719900 | 8718558 | 36 | 108 | 32 | 140 | 140 | 0 | 1209.0073 | 1257.3676 | 10 dagen | A
4463014 | 3391642 | 0731142 | - | 7670069 | - | 71991 |  | Woltex M DN80 PN16 QN40 m3/h Flens 8 gaten L = 200 mm max 50 0C | Industriële watermeters | 71991 | 8718558719917 | 8718558 | 37 | 111 | 32 | 143 | 150 | 7 | 1254.7408 | 1304.9305 | 10 dagen | A
4463030 | 3391643 | 0731143 | - | - | - | 71992 |  | Woltex M DN100 PN16 QN60 m3/h Flens 8 gaten L = 250 mm max 50 0C | Industriële watermeters | 71992 | 8718558719924 | 8718558 | 38 | 114 | 32 | 146 | 150 | 4 | 1391.5076 | 1447.1679 | 10 dagen | A
4462974 | 3391645 | 0731145 | - | - | - | 71994 |  | Woltex M DN150 PN16 QN150 m3/h Flens 8 gaten L = 300 mm max 50 0C | Industriële watermeters | 71994 | 8718558719948 | 8718558 | 40 | 120 | 32 | 152 | 160 | 8 | 2443.3226 | 2541.0555 | 35 dagen | A
- | - | 0EK8376 | - | - | - | 72144 |  | Communicatie module (impulsgever) M-Bus | Enkelstraals huishoudelijke turbine watermeters | 72144 | 8718558721446 | 8718558 | 32 | 96 | 28 | 124 | 130 | 6 | 118.4971 | 123.237 | 35 dagen | A
- | 3410048 | 0731105 | - | - | - | 72181 |  | Energiemeter CF Echo II retour Qp 1,5 m3/h DN15 (warmte/koude) | Ultrasone warmtemeters qp 0,6-15 | 72181 | 8718558721811 | 8718558 | 29 | 87 | 32 | 119 | 120 | 1 | 720.6775 | 749.5046 | 10 dagen | A
- | 3410049 | 0731106 | - | - | - | 72182 |  | Energiemeter CF Echo II retour Qp 2,5 m3/h DN20 (warmte/koude) | Ultrasone warmtemeters qp 0,6-15 | 72182 | 8718558721828 | 8718558 | 30 | 90 | 32 | 122 | 130 | 8 | 720.6775 | 749.5046 | 10 dagen | A
- | 3410050 | 0731107 | - | - | - | 72183 |  | Energiemeter CF Echo II retour Qp 3,5 m3/h DN25 (warmte/koude) | Ultrasone warmtemeters qp 0,6-15 | 72183 | 8718558721835 | 8718558 | 31 | 93 | 32 | 125 | 130 | 5 | 991.7015 | 1031.3696 | 10 dagen | A
- | 3410051 | 0731108 | - | - | - | 72184 |  | Energiemeter CF Echo II retour Qp 6 m3/h DN32 (warmte/koude) | Ultrasone warmtemeters qp 0,6-15 | 72184 | 8718558721842 | 8718558 | 32 | 96 | 32 | 128 | 130 | 2 | 1065.6172 | 1108.2419 | 10 dagen | A
- | 3410052 | 0731109 | - | - | - | 72185 |  | Energiemeter CF Echo II retour Qp 10 m3/h DN40 (warmte/koude) | Ultrasone warmtemeters qp 0,6-15 | 72185 | 8718558721859 | 8718558 | 33 | 99 | 32 | 131 | 140 | 9 | 1229.4635 | 1278.6421 | 35 dagen | A
- | 3410053 | 0731110 | - | - | - | 72186 |  | Energiemeter CF Echo II retour Qp 15 m3/h DN50 (warmte/koude) | Ultrasone warmtemeters qp 0,6-15 | 72186 | 8718558721866 | 8718558 | 34 | 102 | 32 | 134 | 140 | 6 | 1644.5632 | 1710.3458 | 35 dagen | A
- | 3410055 | 0BN1901 | - | - | - | 72194 |  | Optiekaart M-Bus slave en 2x pulsuitgang voor watermeters | Accesoires Water & Warmte | 72194 | 8718558721941 | 8718558 | 32 | 96 | 33 | 129 | 130 | 1 | 74.3468 | 77.3207 | 35 dagen | A
- | - | 0EK8391 | - | - | - | 72195 |  | Netvoeding 230V (Niet geschikt voor GPRS en ModBus optiekaart) CF Echo / CF55 | Accesoires Water & Warmte | 72195 | 8718558721958 | 8718558 | 33 | 99 | 33 | 132 | 140 | 8 | 106.5617 | 110.8242 | 10 dagen | A
- | - | 0BN1903 | - | - | - | 72196 |  | Reservebatterij 12Y voor CF EchoII / CF55 | Accesoires Water & Warmte | 72196 | 8718558721965 | 8718558 | 34 | 102 | 33 | 135 | 140 | 5 | 66.2161 | 68.8647 | 10 dagen | A
- | 3410064 | 0EK8392 | - | - | - | 72198 |  | Volumemeetdeel energiemeter US Echo II Qp 1,5 m3/h DN15 PS puls/1L | Ultrasone warmtemeters qp 25-150 | 72198 | 8718558721989 | 8718558 | 36 | 108 | 33 | 141 | 150 | 9 | 406.536 | 422.7975 | 35 dagen | A
- | 3410065 | 0EK8393 | - | - | - | 72199 |  | Volumemeetdeel energiemeter US Echo II Qp 2,5 m3/h DN20 PS puls/1L | Ultrasone warmtemeters qp 25-150 | 72199 | 8718558721996 | 8718558 | 37 | 111 | 33 | 144 | 150 | 6 | 412.6957 | 429.2035 | 35 dagen | A
- | 3410066 | 0EK8394 | - | - | - | 72200 |  | Volumemeetdeel energiemeter US Echo II Qp 3,5 m3/h DN25 puls/10L | Ultrasone warmtemeters qp 25-150 | 72200 | 8718558722009 | 8718558 | 29 | 87 | 24 | 111 | 120 | 9 | 712.054 | 740.5362 | 35 dagen | A
- | 3410067 | 0EK8395 | - | - | - | 72201 |  | Volumemeetdeel energiemeter US Echo II Qp 6 m3/h DN32 puls/10L | Ultrasone warmtemeters qp 25-150 | 72201 | 8718558722016 | 8718558 | 30 | 90 | 24 | 114 | 120 | 6 | 689.8793 | 717.4745 | 35 dagen | A
- | 3410068 | 0EK8396 | - | - | - | 72202 |  | Volumemeetdeel energiemeter US Echo II Qp 10 m3/h DN40 puls/10L | Ultrasone warmtemeters qp 25-150 | 72202 | 8718558722023 | 8718558 | 31 | 93 | 24 | 117 | 120 | 3 | 847.566 | 881.4687 | 35 dagen | A
- | 3410069 | 0EK8397 | - | - | - | 72203 |  | Volumemeetdeel energiemeter US Echo II Qp 15 m3/h DN50 puls/100L | Ultrasone warmtemeters qp 25-150 | 72203 | 8718558722030 | 8718558 | 32 | 96 | 24 | 120 | 120 | 0 | 1021.8838 | 1062.7591 | 35 dagen | A
- | - | 0EK8402 | - | - | - | 72218 |  | Dompelbuis voor THF voeler THF-105 TH 1/2" x 85 | Accesoires Water & Warmte | 72218 | 8718558722184 | 8718558 | 37 | 111 | 25 | 136 | 140 | 4 | 39.538 | 41.1195 | 35 dagen | B
- | - | 0EK8403 | - | - | - | 72219 |  | Dompelbuis voor THF voeler THF-140 TH1/2" x 120 | Accesoires Water & Warmte | 72219 | 8718558722191 | 8718558 | 38 | 114 | 25 | 139 | 140 | 1 | 43.2258 | 44.9549 | 35 dagen | B
- | - | 0BN1900 | - | - | - | 72223 |  | Inbouwset DN32 CF Echo II, US Echo II en Axonic dompelbuis temp. sensor | Accesoires Water & Warmte | 72223 | 8718558722238 | 8718558 | 32 | 96 | 26 | 122 | 130 | 8 | 94.689 | 98.4766 | 10 dagen | A
Niet opgenomen | - | 0731113 | - | 7720756 | - | 72238 |  | Watermeter Unimag PE DN15 HW Qn 2,5 m3/h L = 110 mm max 90 0C | Enkelstraals huishoudelijke turbine watermeters | 72238 | 8718558722382 | 8718558 | 37 | 111 | 27 | 138 | 140 | 2 | 72.8092 | 75.7216 | 10 dagen | A
Niet opgenomen | - | - | - | - | - | 72239 |  | Watermeter Unimag PE DN20 HW Qn 4 m3/h L = 130 mm max 90 0C | Enkelstraals huishoudelijke turbine watermeters | 72239 | 8718558722399 | 8718558 | 38 | 114 | 27 | 141 | 150 | 9 | 86.7482 | 90.2181 | 10 dagen | A
Niet opgenomen | - | 0BN1942 | - | - | - | 72240 |  | Watermeter Unimag Cyble DN15 QN1,5 m3/h L = 100 mm max 90 0C | Enkelstraals huishoudelijke turbine watermeters | 72240 | 8718558722405 | 8718558 | 29 | 87 | 28 | 115 | 120 | 5 | 75.5525 | 78.5746 | 10 dagen | A
Niet opgenomen | 3410089 | 0BN1943 | - | - | - | 72241 |  | Watermeter Unimag Cyble DN20 QN2,5 m3/h L = 130 mm max 90 0C | Enkelstraals huishoudelijke turbine watermeters | 72241 | 8718558722412 | 8718558 | 30 | 90 | 28 | 118 | 120 | 2 | 89.4915 | 93.0712 | 10 dagen | A
Niet opgenomen | - | 0EK8412 | - | - | - | 72242 |  | Flostar M DN150 PN16 QN100 m3/h Flens 8 gaten L - 450 mm max 50 0C | Industriële watermeters | 72242 | 8718558722429 | 8718558 | 31 | 93 | 28 | 121 | 130 | 9 | 5627.6268 | 5852.7319 | 35 dagen | B
Niet opgenomen | - | 0EK8413 | - | - | - | 72243 |  | Aquadis DN20 QN2,5 m3/h 5x3 telw. L = 190 mm max 90 0C | Volume watermeters Aquadis+ | 72243 | 8718558722436 | 8718558 | 32 | 96 | 28 | 124 | 130 | 6 | 245.1535 | 254.9597 | 10 dagen | A
1449669 | - | 0BN1921 | - | - | - | 72254 |  | Temperatuursensoren PT500 THF50 1,75 m kabel 2 draads DN15-40 | Accesoires Water & Warmte | 72254 | 8718558722542 | 8718558 | 33 | 99 | 29 | 128 | 130 | 2 | 113.6567 | 118.203 | 10 dagen | A
1449711 | - | 0BN1922 | - | - | - | 72255 |  | Temperatuursensoren PT500 THF50 2,5 m kabel 2 draads DN15-40 | Accesoires Water & Warmte | 72255 | 8718558722559 | 8718558 | 34 | 102 | 29 | 131 | 140 | 9 | 123.3296 | 128.2628 | 10 dagen | A
1449774 | - | 0EK8414 | - | - | - | 72256 |  | Temperatuursensoren PT500 THF50 5 m kabel 2 draads DN15-40 | Accesoires Water & Warmte | 72256 | 8718558722566 | 8718558 | 35 | 105 | 29 | 134 | 140 | 6 | 133.0025 | 138.3226 | 10 dagen | B
1449781 | - | 0BN1924 | - | - | - | 72257 |  | Temperatuursensoren PT500 THF50 10 m kabel 2 draads DN15-40 | Accesoires Water & Warmte | 72257 | 8718558722573 | 8718558 | 36 | 108 | 29 | 137 | 140 | 3 | 217.9428 | 226.6605 | 35 dagen | B
1449788 | 3410100 | 0BN1925 | - | - | - | 72258 |  | Temperatuursensoren PT500 THF105 2,5 m kabel 2 draads DN50-80 | Accesoires Water & Warmte | 72258 | 8718558722580 | 8718558 | 37 | 111 | 29 | 140 | 140 | 0 | 253.9139 | 264.0705 | 10 dagen | A
1449795 | 3410103 | 0EK8415 | - | - | - | 72259 |  | Temperatuursensoren PT500 THF105 10 m kabel 2 draads DN50-80 | Accesoires Water & Warmte | 72259 | 8718558722597 | 8718558 | 38 | 114 | 29 | 143 | 150 | 7 | 380.8709 | 396.1057 | 35 dagen | B
1449802 | 3410102 | 0EK8416 | - | - | - | 72260 |  | Temperatuursensoren PT500 THF140 2,5 m kabel 2 draads DN100-200 | Accesoires Water & Warmte | 72260 | 8718558722603 | 8718558 | 29 | 87 | 30 | 117 | 120 | 3 | 253.9139 | 264.0705 | 10 dagen | A
1449718 | - | 0EK8417 | - | - | - | 72261 |  | Temperatuursensoren PT500 THF140 10 m kabel 2 draads DN100-200 | Accesoires Water & Warmte | 72261 | 8718558722610 | 8718558 | 30 | 90 | 30 | 120 | 120 | 0 | 380.8709 | 396.1057 | 35 dagen | B
- | - | - | - | - | - | 72284 |  | Optiekaart LON en 2x Pulsingang voor watermeters | Accesoires Water & Warmte | 72284 | 8718558722849 | 8718558 | 33 | 99 | 32 | 131 | 140 | 9 | 525.36 | 546.3744 | 35 dagen | B
- | - | - | - | - | - | 72285 |  | Optiekaart ModBus (excl. noodzakelijke externe netvoedingsmodule) | Accesoires Water & Warmte | 72285 | 8718558722856 | 8718558 | 34 | 102 | 32 | 134 | 140 | 6 | 193.821 | 201.5738 | 35 dagen | B
- | - | - | - | - | - | 72286 |  | Optiekaart GPRS/Mbus master voor 7 slaves, met voeding en GPRS antenne | Accesoires Water & Warmte | 72286 | 8718558722863 | 8718558 | 35 | 105 | 32 | 137 | 140 | 3 | 692.8223 | 720.5352 | 35 dagen | B
- | - | - | - | - | - | 72302 |  | Rekenwerk CF 55 retour puls/10L (warmte/koude) | Ultrasone warmtemeters qp 0,6-15 | 72302 | 8718558723020 | 8718558 | 32 | 96 | 24 | 120 | 120 | 0 | 275.678 | 286.7051 | 35 dagen | A
- | - | - | - | - | - | 72305 |  | Rekenwerk CF 55 aanvoer puls/10L (warmte/koude) | Ultrasone warmtemeters qp 0,6-15 | 72305 | 8718558723051 | 8718558 | 35 | 105 | 24 | 129 | 130 | 1 | 267.6485 | 278.3545 | 35 dagen | B
- | - | - | - | - | - | 72308 |  | Rekenwerk CF 55 retour puls/100L (warmte/koude) | Ultrasone warmtemeters qp 0,6-15 | 72308 | 8718558723082 | 8718558 | 38 | 114 | 24 | 138 | 140 | 2 | 275.678 | 286.7051 | 35 dagen | A
- | - | - | - | - | - | 72311 |  | Rekenwerk CF 55 aanvoer puls/100L (warmte/koude) | Ultrasone warmtemeters qp 0,6-15 | 72311 | 8718558723112 | 8718558 | 31 | 93 | 25 | 118 | 120 | 2 | 267.6485 | 278.3545 | 35 dagen | B
- | - | - | - | - | - | 73322 |  | Netvoeding 230V voor optiekaart GPRS en Modbus voor CF Echo / CF55 | Accesoires Water & Warmte | 73322 | 8718558733227 | 8718558 | 32 | 96 | 27 | 123 | 130 | 7 | 261.2895 | 271.7411 | 35 dagen | A
- | - | - | - | - | - | 73341 |  | Energiemeter CF UltraMaXX V retour Qp 1,5 m3/h DN15 L = 110 mm | Ultrasone warmtemeters qp 0,6-2,5 | 73341 | 8718558733418 | 8718558 | 31 | 93 | 29 | 122 | 130 | 8 | 465.5089 | 484.1292 | 10 dagen | A
- | - | - | - | - | - | 73342 |  | Energiemeter CF UltraMaXX V retour Qp 2,5 m3/h DN20 L = 130 mm | Ultrasone warmtemeters qp 0,6-2,5 | 73342 | 8718558733425 | 8718558 | 32 | 96 | 29 | 125 | 130 | 5 | 501.7823 | 521.8536 | 10 dagen | A
- | - | - | - | - | - | 73343 |  | Energiemeter CF UltraMaXX V retour Qp 1,5 m3/h DN15 M-Bus L = 110 mm | Ultrasone warmtemeters qp 0,6-2,5 | 73343 | 8718558733432 | 8718558 | 33 | 99 | 29 | 128 | 130 | 2 | 495.7367 | 515.5662 | 10 dagen | A
- | - | - | - | - | - | 73344 |  | Energiemeter CF UltraMaXX V retour Qp 2,5 m3/h DN20 M-Bus L = 130 mm | Ultrasone warmtemeters qp 0,6-2,5 | 73344 | 8718558733449 | 8718558 | 34 | 102 | 29 | 131 | 140 | 9 | 529.5919 | 550.7756 | 10 dagen | A
- | - | - | - | - | - | 73345 |  | Energiemeter CF UltraMaXX V retour Qp 1,5 m3/h DN15 Puls Energie L = 110 mm | Ultrasone warmtemeters qp 0,6-2,5 | 73345 | 8718558733456 | 8718558 | 35 | 105 | 29 | 134 | 140 | 6 | 481.2273 | 500.4764 | 10 dagen | A
- | - | - | - | - | - | 73346 |  | Energiemeter CF UltraMaXX V retour Qp 2,5 m3/h DN20 Puls Energie L = 130 mm | Ultrasone warmtemeters qp 0,6-2,5 | 73346 | 8718558733463 | 8718558 | 36 | 108 | 29 | 137 | 140 | 3 | 511.4552 | 531.9134 | 10 dagen | A
- | - | - | - | - | - | 73347 |  | Energiemeter CF UltraMaXX V aanvoer Qp 1,5 m3/h DN15 L = 110 mm | Ultrasone warmtemeters qp 0,6-2,5 | 73347 | 8718558733470 | 8718558 | 37 | 111 | 29 | 140 | 140 | 0 | 393.5666 | 409.3092 | 35 dagen | B
- | - | - | - | - | - | 73348 |  | Energiemeter CF UltraMaXX V aanvoer Qp 2,5 M3/h DN20 L = 130 mm | Ultrasone warmtemeters qp 0,6-2,5 | 73348 | 8718558733487 | 8718558 | 38 | 114 | 29 | 143 | 150 | 7 | 418.958 | 435.7163 | 35 dagen | B
- | - | - | - | - | - | 73349 |  | Energiemeter CF UltraMaXX V aanvoer Qp 1,5 m3/h DN15 M-Bus L = 110 mm | Ultrasone warmtemeters qp 0,6-2,5 | 73349 | 8718558733494 | 8718558 | 39 | 117 | 29 | 146 | 150 | 4 | 415.9352 | 432.5726 | 35 dagen | B
- | - | - | - | - | - | 73350 |  | Energiemeter CF UltraMaXX V aanvoer Qp 2,5 m3/h DN20 M-Bus L = 130 mm | Ultrasone warmtemeters qp 0,6-2,5 | 73350 | 8718558733500 | 8718558 | 30 | 90 | 30 | 120 | 120 | 0 | 443.7448 | 461.4946 | 35 dagen | B
- | - | - | - | - | - | 73351 |  | Energiemeter CF UltraMaXX V aanvoer Qp 1,5 m3/h DN15 Puls Energie L = 110 mm | Ultrasone warmtemeters qp 0,6-2,5 | 73351 | 8718558733517 | 8718558 | 31 | 93 | 30 | 123 | 130 | 7 | 418.958 | 435.7163 | 35 dagen | B
- | - | - | - | - | - | 73352 |  | Energiemeter CF UltraMaXX V aanvoer Qp 2,5 m3/h DN20 Puls Energie L = 130 mm | Ultrasone warmtemeters qp 0,6-2,5 | 73352 | 8718558733524 | 8718558 | 32 | 96 | 30 | 126 | 130 | 4 | 444.3494 | 462.1233 | 35 dagen | B
- | - | - | - | - | - | 73357 |  | Inbouwset CF UltraMaXX V DS6 DN15 | Ultrasone warmtemeters qp 0,6-2,5 | 73357 | 8718558733579 | 8718558 | 37 | 111 | 30 | 141 | 150 | 9 | 81.9859 | 85.2653 | 35 dagen | A
- | - | - | - | - | - | 73358 |  | Inbouwset CF UltraMaXX V DS6 DN20 | Ultrasone warmtemeters qp 0,6-2,5 | 73358 | 8718558733586 | 8718558 | 38 | 114 | 30 | 144 | 150 | 6 | 113.7936 | 118.3453 | 35 dagen | A
- | - | - | - | - | - | 73359 |  | DS6 adapter M10x1 DS6 | Accesoires Water & Warmte | 73359 | 8718558733593 | 8718558 | 39 | 117 | 30 | 147 | 150 | 3 | 5.3201 | 5.5329 | 35 dagen | B
- | - | - | - | - | - | 73360 |  | DS6 adapter 1/2" DS6 | Accesoires Water & Warmte | 73360 | 8718558733609 | 8718558 | 30 | 90 | 31 | 121 | 130 | 9 | 45.3418 | 47.1554 | 35 dagen | B
- | - | - | - | - | - | 73361 |  | DS6 adapter 3/4" DS6 | Accesoires Water & Warmte | 73361 | 8718558733616 | 8718558 | 31 | 93 | 31 | 124 | 130 | 6 | 33.5358 | 34.8772 | 35 dagen | B
- | - | - | - | - | - | 73362 |  | Kogelkraan met temperatuursensor ingang DS6 3/4" voor DN15 | Accesoires Water & Warmte | 73362 | 8718558733623 | 8718558 | 32 | 96 | 31 | 127 | 130 | 3 | 20.7363 | 21.5658 | 35 dagen | B
- | - | - | - | - | - | 73363 |  | Kogelkraan met temperatuursensor ingang DS6 1" voor DN20 | Accesoires Water & Warmte | 73363 | 8718558733630 | 8718558 | 33 | 99 | 31 | 130 | 130 | 0 | 27.7492 | 28.8591 | 35 dagen | B
- | - | - | - | - | - | 73364 |  | Energiemeter CF Echo II aanvoer Qp 1,5 m3/h (warmte/koude) | Ultrasone warmtemeters qp 0,6-15 | 73364 | 8718558733647 | 8718558 | 34 | 102 | 31 | 133 | 140 | 7 | 610.6025 | 635.0266 | 35 dagen | B
- | - | - | - | - | - | 73365 |  | Energiemeter CF Echo II aanvoer Qp 2,5 m3/h (warmte/koude) | Ultrasone warmtemeters qp 0,6-15 | 73365 | 8718558733654 | 8718558 | 35 | 105 | 31 | 136 | 140 | 4 | 610.6025 | 635.0266 | 35 dagen | B
- | - | - | - | - | - | 73366 |  | Energiemeter CF Echo II aanvoer Qp 3,5 m3/h (warmte/koude) | Ultrasone warmtemeters qp 0,6-15 | 73366 | 8718558733661 | 8718558 | 36 | 108 | 31 | 139 | 140 | 1 | 843.9615 | 877.72 | 35 dagen | B
- | - | - | - | - | - | 73367 |  | Energiemeter CF Echo II aanvoer Qp 6 m3/h (warmte/koude) | Ultrasone warmtemeters qp 0,6-15 | 73367 | 8718558733678 | 8718558 | 37 | 111 | 31 | 142 | 150 | 8 | 852.4253 | 886.5223 | 35 dagen | B
- | - | - | - | - | - | 73368 |  | Energiemeter CF Echo II aanvoer Qp 10 m3/h (warmte/koude) | Ultrasone warmtemeters qp 0,6-15 | 73368 | 8718558733685 | 8718558 | 38 | 114 | 31 | 145 | 150 | 5 | 978.1732 | 1017.3001 | 35 dagen | B
- | - | - | - | - | - | 73369 |  | Energiemeter CF Echo II aanvoer Qp 15 m3/h (warmte/koude) | Ultrasone warmtemeters qp 0,6-15 | 73369 | 8718558733692 | 8718558 | 39 | 117 | 31 | 148 | 150 | 2 | 1614.1084 | 1678.6727 | 35 dagen | B
- | - | - | - | - | - | 73370 |  | Rekenwerk CF 55 retour puls/1L (warmte/koude) | Ultrasone warmtemeters qp 0,6-15 | 73370 | 8718558733708 | 8718558 | 30 | 90 | 32 | 122 | 130 | 8 | 275.678 | 286.7051 | 35 dagen | A
- | - | - | - | - | - | 73371 |  | Rekenwerk CF 55 aanvoer puls/1L (warmte/koude) | Ultrasone warmtemeters qp 0,6-15 | 73371 | 8718558733715 | 8718558 | 31 | 93 | 32 | 125 | 130 | 5 | 267.6485 | 278.3545 | 35 dagen | B
- | - | - | - | - | - | 73372 |  | Volumemeetdeel energiemeter US Echo II Qp 1,5 m3/h DN15 DS puls/1L | Ultrasone warmtemeters qp 25-150 | 73372 | 8718558733722 | 8718558 | 32 | 96 | 32 | 128 | 130 | 2 | 399.0076 | 414.9679 | 35 dagen | A
- | - | - | - | - | - | 73373 |  | Volumemeetdeel energiemeter US Echo II Qp 2,5 m3/h DN20 DS puls/1L | Ultrasone warmtemeters qp 25-150 | 73373 | 8718558733739 | 8718558 | 33 | 99 | 32 | 131 | 140 | 9 | 405.0532 | 421.2553 | 35 dagen | A
- | - | - | - | - | - | 73374 |  | Volumemeetdeel energiemeter Axonic Qp 25 m3/h DN65 Warmte | Ultrasone warmtemeters qp 25-150 | 73374 | 8718558733746 | 8718558 | 34 | 102 | 32 | 134 | 140 | 6 | 1752.0061 | 1822.0863 | 35 dagen | B
- | - | - | - | - | - | 73375 |  | Volumemeetdeel energiemeter Axonic Qp 40 m3/h DN80 Warmte | Ultrasone warmtemeters qp 25-150 | 73375 | 8718558733753 | 8718558 | 35 | 105 | 32 | 137 | 140 | 3 | 1980.5286 | 2059.7497 | 35 dagen | B
- | - | - | - | - | - | 73376 |  | Volumemeetdeel energiemeter Axonic Qp 60 m3/h DN100 Warmte | Ultrasone warmtemeters qp 25-150 | 73376 | 8718558733760 | 8718558 | 36 | 108 | 32 | 140 | 140 | 0 | 2412.1823 | 2508.6695 | 35 dagen | B
- | - | - | - | - | - | 73377 |  | Volumemeetdeel energiemeter Axonic Qp 150 m3/h Dn150 Warmte | Ultrasone warmtemeters qp 25-150 | 73377 | 8718558733777 | 8718558 | 37 | 111 | 32 | 143 | 150 | 7 | 3491.3164 | 3630.9691 | 35 dagen | B
- | - | - | - | - | - | 73378 |  | Volumemeetdeel energiemeter Axonic Qp 25 m3/h DN65 Koude | Ultrasone warmtemeters qp 25-150 | 73378 | 8718558733784 | 8718558 | 38 | 114 | 32 | 146 | 150 | 4 | 1771.0496 | 1841.8916 | 35 dagen | B
- | - | - | - | - | - | 73379 |  | Volumemeetdeel energiemeter Axonic Qp 40 m3/h DN80 Koude | Ultrasone warmtemeters qp 25-150 | 73379 | 8718558733791 | 8718558 | 39 | 117 | 32 | 149 | 150 | 1 | 1999.5721 | 2079.555 | 35 dagen | B
- | - | - | - | - | - | 73380 |  | Volumemeetdeel energiemeter Axonic Qp 60 m3/h DN100 Koude | Ultrasone warmtemeters qp 25-150 | 73380 | 8718558733807 | 8718558 | 30 | 90 | 33 | 123 | 130 | 7 | 2431.2258 | 2528.4748 | 35 dagen | B
- | - | - | - | - | - | 73381 |  | Volumemeetdeel energiemeter Axonic Qp 150 m3/h DN150 Koude | Ultrasone warmtemeters qp 25-150 | 73381 | 8718558733814 | 8718558 | 31 | 93 | 33 | 126 | 130 | 4 | 3510.36 | 3650.7744 | 35 dagen | B
1450040 | - | - | - | - | - | 73382 |  | Temperatuursensoren PT500 THF-C 105 2w 5m kabel 2 draads DN50-80 | Accesoires Water & Warmte | 73382 | 8718558733821 | 8718558 | 32 | 96 | 33 | 129 | 130 | 1 | 151.1392 | 157.1848 | 35 dagen | B
1450047 | - | - | - | - | - | 73383 |  | Temperatuursensoren PT500 THF-C 105 2w 10m kabel 2 draads DN50-80 | Accesoires Water & Warmte | 73383 | 8718558733838 | 8718558 | 33 | 99 | 33 | 132 | 140 | 8 | 272.0506 | 282.9327 | 35 dagen | B
1450054 | - | - | - | - | - | 73384 |  | Temperatuursensoren PT500 THF-C 140 2w 5m kabel 2 draads DN100-200 | Accesoires Water & Warmte | 73384 | 8718558733845 | 8718558 | 34 | 102 | 33 | 135 | 140 | 5 | 151.1392 | 157.1848 | 35 dagen | B
1450061 | - | - | - | - | - | 73385 |  | Temperatuursensoren PT500 THF-C 140 2w 10m kabel 2 draads DN100-200 | Accesoires Water & Warmte | 73385 | 8718558733852 | 8718558 | 35 | 105 | 33 | 138 | 140 | 2 | 272.0506 | 282.9327 | 35 dagen | B
- | - | - | - | - | - | 73388 |  | Dompelbuis voor THF voeler THF-50 TH 3/8" x 33 | Accesoires Water & Warmte | 73388 | 8718558733883 | 8718558 | 38 | 114 | 33 | 147 | 150 | 3 | 13.6025 | 14.1466 | 35 dagen | B
- | - | - | - | - | - | 73389 |  | Lassok 3/8" x 12 mm | Accesoires Water & Warmte | 73389 | 8718558733890 | 8718558 | 39 | 117 | 33 | 150 | 150 | 0 | 1.8782 | 1.9534 | 35 dagen | B
- | - | - | - | - | - | 73390 |  | Lassok 3/8" x 37 mm / 45 graden | Accesoires Water & Warmte | 73390 | 8718558733906 | 8718558 | 30 | 90 | 34 | 124 | 130 | 6 | 7.2547 | 7.5449 | 35 dagen | B
- | - | - | - | - | - | 73391 |  | Lassok 1/2" x 44 mm / 45 graden | Accesoires Water & Warmte | 73391 | 8718558733913 | 8718558 | 31 | 93 | 34 | 127 | 130 | 3 | 7.0434 | 7.3251 | 35 dagen | B
1450187 | - | - | - | - | - | 73392 |  | Temperatuursensor TDF-27 1,75m PT500 DN15-25 | Accesoires Water & Warmte | 73392 | 8718558733920 | 8718558 | 32 | 96 | 34 | 130 | 130 | 0 | 139.0481 | 144.61 | 35 dagen | A
1450194 | - | - | - | - | - | 73393 |  | Temperatuursensor TDF-27 5m PT500 DN15-25 | Accesoires Water & Warmte | 73393 | 8718558733937 | 8718558 | 33 | 99 | 34 | 133 | 140 | 7 | 253.9139 | 264.0705 | 35 dagen | B
1450110 | - | - | - | - | - | 73394 |  | Temperatuursensor TDF-27 10m PT500 DN15-25 | Accesoires Water & Warmte | 73394 | 8718558733944 | 8718558 | 34 | 102 | 34 | 136 | 140 | 4 | 515.0825 | 535.6858 | 35 dagen | B
1450117 | - | - | - | - | - | 73395 |  | Temperatuursensor TDF-38 2,5m PT500 DN32-40 | Accesoires Water & Warmte | 73395 | 8718558733951 | 8718558 | 35 | 105 | 34 | 139 | 140 | 1 | 220.0587 | 228.8611 | 35 dagen | A
- | - | - | - | - | - | 73400 |  | Kogelkraan 1/2" met geïntegreerde schroefdraad voor TDF-27 DS | Accesoires Water & Warmte | 73400 | 8718558734002 | 8718558 | 31 | 93 | 25 | 118 | 120 | 2 | 20.8572 | 21.6915 | 35 dagen | B
- | - | - | - | - | - | 73401 |  | Kogelkraan 3/4" met geïntegreerde schroefdraad voor TDF-27 DS | Accesoires Water & Warmte | 73401 | 8718558734019 | 8718558 | 32 | 96 | 25 | 121 | 130 | 9 | 20.8572 | 21.6915 | 35 dagen | B
- | - | - | - | - | - | 73402 |  | Kogelkraan 1" met geïntegreerde schroefdraad voor TDF-27 DS | Accesoires Water & Warmte | 73402 | 8718558734026 | 8718558 | 33 | 99 | 25 | 124 | 130 | 6 | 31.1347 | 32.3801 | 35 dagen | B
- | - | - | - | - | - | 73403 |  | Kogelkraan 1 1/4" met geintegreerde schroefdraad voor TDF-38 | Accesoires Water & Warmte | 73403 | 8718558734033 | 8718558 | 34 | 102 | 25 | 127 | 130 | 3 | 51.8105 | 53.883 | 35 dagen | B
- | - | - | - | - | - | 73404 |  | Kogelkraan 1 1/2" met geintegreerde schroefdraad voor TDF-38 | Accesoires Water & Warmte | 73404 | 8718558734040 | 8718558 | 35 | 105 | 25 | 130 | 130 | 0 | 82.2197 | 85.5085 | 35 dagen | B
- | - | - | - | - | - | 73405 |  | Adapter voor directe sensor M10 x 1 G3/8 voor TDF-27 en TDF-38 | Accesoires Water & Warmte | 73405 | 8718558734057 | 8718558 | 36 | 108 | 25 | 133 | 140 | 7 | 14.5094 | 15.0897 | 35 dagen | B
- | - | - | - | - | - | 73406 |  | Adapter voor directe sensor M10 x 1 G1/2 voor TDF-27 en TDF-38 | Accesoires Water & Warmte | 73406 | 8718558734064 | 8718558 | 37 | 111 | 25 | 136 | 140 | 4 | 10.9425 | 11.3802 | 35 dagen | B
- | - | - | - | - | - | 73407 |  | Adapter voor directe sensor M10 x 1 inschroeffitting voor TDF-27 and TDF-38 | Accesoires Water & Warmte | 73407 | 8718558734071 | 8718558 | 38 | 114 | 25 | 139 | 140 | 1 | 2.5996 | 2.7036 | 35 dagen | B
- | - | - | - | - | - | 73410 |  | Optiekaart M-Bus slave 2x M-Bus output (alleen i.c.m. CF55 rekenwerk) | Accesoires Water & Warmte | 73410 | 8718558734101 | 8718558 | 31 | 93 | 26 | 119 | 120 | 1 | 96.7291 | 100.5983 | 35 dagen | A
- | - | - | - | - | - | 73411 |  | Optiekaart GPRS, compleet met voeding en GPRS antenne | Accesoires Water & Warmte | 73411 | 8718558734118 | 8718558 | 32 | 96 | 26 | 122 | 130 | 8 | 658.9671 | 685.3258 | 35 dagen | B
- | - | - | - | - | - | 73412 |  | Inbouwset DN15 CF Echo II, US Echo II en Axonic directe temp. sensor | Accesoires Water & Warmte | 73412 | 8718558734125 | 8718558 | 33 | 99 | 26 | 125 | 130 | 5 | 69.7322 | 72.5215 | 35 dagen | A
- | - | - | - | - | - | 73413 |  | Inbouwset DN20 CF Echo II, US Echo II en Axonic directe temp. sensor | Accesoires Water & Warmte | 73413 | 8718558734132 | 8718558 | 34 | 102 | 26 | 128 | 130 | 2 | 114.5744 | 119.1574 | 10 dagen | A
- | - | - | - | - | - | 73414 |  | Inbouwset DN25 CF Echo II, US Echo II en Axonic directe temp. sensor | Accesoires Water & Warmte | 73414 | 8718558734149 | 8718558 | 35 | 105 | 26 | 131 | 140 | 9 | 140.531 | 146.1522 | 10 dagen | A
- | - | - | - | - | - | 73415 |  | Inbouwset DN32 CF Echo II, US Echo II en Axonic directe temp. sensor | Accesoires Water & Warmte | 73415 | 8718558734156 | 8718558 | 36 | 108 | 26 | 134 | 140 | 6 | 229.2155 | 238.3841 | 10 dagen | A
- | - | - | - | - | - | 73416 |  | Inbouwset DN40 CF Echo II, US Echo II en Axonic directe temp. sensor | Accesoires Water & Warmte | 73416 | 8718558734163 | 8718558 | 37 | 111 | 26 | 137 | 140 | 3 | 363.6752 | 378.2222 | 10 dagen | A
- | - | - | - | - | - | 73417 |  | Inbouwset DN15 CF Echo II, US Echo II en Axonic dompelbuis temp. sensor | Accesoires Water & Warmte | 73417 | 8718558734170 | 8718558 | 38 | 114 | 26 | 140 | 140 | 0 | 59.7895 | 62.1811 | 10 dagen | A
- | - | - | - | - | - | 73418 |  | Inbouwset DN20 CF Echo II, US Echo II en Axonic dompelbuis temp. sensor | Accesoires Water & Warmte | 73418 | 8718558734187 | 8718558 | 39 | 117 | 26 | 143 | 150 | 7 | 94.6223 | 98.4072 | 10 dagen | A
- | - | - | - | - | - | 73419 |  | Inbouwset DN25 CF Echo II, US Echo II en Axonic dompelbuis temp. sensor | Accesoires Water & Warmte | 73419 | 8718558734194 | 8718558 | 40 | 120 | 26 | 146 | 150 | 4 | 94.8066 | 98.5988 | 10 dagen | A
2291081 | 3391493 | 0731385 | 7510761 | 7670127 | - | 80277 |  | Gaasfilterpakking DN 50 | Aansluitmateriaal | 80277 | 8718558802770 | 8718558 | 37 | 111 | 29 | 140 | 140 | 0 | 59.6927 | 62.0804 | 10 dagen | A
2291082 | 3391494 | 0731386 | 7510762 | 7670128 | 12596677 | 80278 |  | Gaasfilterpakking DN 80 | Aansluitmateriaal | 80278 | 8718558802787 | 8718558 | 38 | 114 | 29 | 143 | 150 | 7 | 95.8166 | 99.6492 | 10 dagen | A
4027926 | 3391456 | 0AC5598 | 7510763 | 7670129 | - | 80279 |  | Gaasfilterpakking DN 100 | Aansluitmateriaal | 80279 | 8718558802794 | 8718558 | 39 | 117 | 29 | 146 | 150 | 4 | 102.8334 | 106.9467 | 10 dagen | A
4027934 | 3391457 | 0AC5599 | 7510764 | 7670130 | - | 80280 |  | Gaasfilterpakking DN 150 | Aansluitmateriaal | 80280 | 8718558802800 | 8718558 | 30 | 90 | 30 | 120 | 120 | 0 | 139.6937 | 145.2815 | 10 dagen | A
2862852 | 3391539 | 0731379 | 7510765 | 7670131 | - | 80472 |  | Tophoedfilter DN 50 | Aansluitmateriaal | 80472 | 8718558804729 | 8718558 | 34 | 102 | 29 | 131 | 140 | 9 | 78.1218 | 81.2467 | 10 dagen | A
2862860 | 3391495 | 0731380 | 7510766 | 7670132 | - | 80473 |  | Tophoedfilter DN 80 | Aansluitmateriaal | 80473 | 8718558804736 | 8718558 | 35 | 105 | 29 | 134 | 140 | 6 | 98.8632 | 102.8177 | 10 dagen | A
2862878 | 3391496 | 0731381 | 7510767 | 7670133 | - | 80474 |  | Tophoedfilter DN100 | Aansluitmateriaal | 80474 | 8718558804743 | 8718558 | 36 | 108 | 29 | 137 | 140 | 3 | 104.9521 | 109.1502 | 10 dagen | A
4027942 | 3391458 | 0BD6099 | 7510768 | 7670136 | 12336860 | 80476 |  | Binder plug FEM 9050036 | Diversen 1) | 80476 | 8718558804767 | 8718558 | 38 | 114 | 29 | 143 | 150 | 7 | 93.239 | 96.9685 | 10 dagen | A
- | 3391951 | 0DO6680 | 7510769 | - | 12987799 | 80538 |  | Insteeknaald 1/4" BSP tbv Pete's plug | Diversen 1) | 80538 | 8718558805382 | 8718558 | 41 | 123 | 25 | 148 | 150 | 2 | 114.1244 | 118.6894 | 10 dagen | A
5813776 | - | 0ET4783 | 7510930 | 7670058 | - | 80550 |  | Balgengasmeter G1,6 3/4" 2,5 Nm3/h hoh 100 mm (zonder koppelingen) | Huishoud balgengasmeters | 80550 | 8718558805504 | 8718558 | 33 | 99 | 27 | 126 | 130 | 4 | 205 | 213.2 | 10 dagen | A
787465 | 3390060 | 0731281 | - | 7670085 | - | 81001 |  | Regelaar Sperryn G1000-C ½ Pi max = 200 mbar Pu = 30 mbar | Lagedrukregelaars Sperryn | 81001 | 8718558810010 | 8718558 | 29 | 87 | 23 | 110 | 110 | 0 | 84.9679 | 88.3666 | 10 dagen | A
787481 | 3390065 | 0731242 | 7510918 | 7670087 | 12495467 | 81101 |  | Regelaar Sperryn G1000 1" Pi max = 200 mbar Pu = 30 mbar | Lagedrukregelaars Sperryn | 81101 | 8718558811017 | 8718558 | 30 | 90 | 23 | 113 | 120 | 7 | 274.4205 | 285.3973 | 10 dagen | A
787499 | 3390066 | 0731244 | 7510920 | 7670088 | - | 81102 |  | Regelaar Sperryn G1000 1¼" Pi max = 200 mbar Pu = 30 mbar | Lagedrukregelaars Sperryn | 81102 | 8718558811024 | 8718558 | 31 | 93 | 23 | 116 | 120 | 4 | 209.3535 | 217.7277 | 10 dagen | A
787507 | 3390067 | 0731246 | 7510922 | 7670089 | 12749339 | 81103 |  | Regelaar Sperryn G1000 1½" Pi max = 200 mbar Pu = 30 mbar | Lagedrukregelaars Sperryn | 81103 | 8718558811031 | 8718558 | 32 | 96 | 23 | 119 | 120 | 1 | 192.1692 | 199.8559 | 10 dagen | A
787515 | 3390068 | 0731248 | 7510924 | 7670090 | - | 81104 |  | Regelaar Sperryn G1000 2" Pi max = 200 mbar Pu = 30 mbar | Lagedrukregelaars Sperryn | 81104 | 8718558811048 | 8718558 | 33 | 99 | 23 | 122 | 130 | 8 | 488.3724 | 507.9073 | 10 dagen | A
6543284 | 3390071 | 0731243 | 7510770 | 7670093 | - | 81131 |  | Regelaar Sperryn G1000 HAAKS 1" Pi max = 200 mbar Pu = 30 mbar | Lagedrukregelaars Sperryn | 81131 | 8718558811314 | 8718558 | 30 | 90 | 26 | 116 | 120 | 4 | 307.7855 | 320.097 | 10 dagen | A
6543292 | 3390072 | 0731245 | 7510771 | 7670094 | - | 81132 |  | Regelaar Sperryn G1000 HAAKS 1¼" Pi max = 200 mbar Pu = 30 mbar | Lagedrukregelaars Sperryn | 81132 | 8718558811321 | 8718558 | 31 | 93 | 26 | 119 | 120 | 1 | 220.9363 | 229.7737 | 10 dagen | A
6543300 | 3390073 | 0731247 | 7510772 | 7670095 | - | 81133 |  | Regelaar Sperryn G1000 HAAKS 1½" Pi max = 200 mbar Pu = 30 mbar | Lagedrukregelaars Sperryn | 81133 | 8718558811338 | 8718558 | 32 | 96 | 26 | 122 | 130 | 8 | 220.9363 | 229.7737 | 10 dagen | A
787523 | 3390080 | 0731290 | 7510906 | 7670097 | 12242721 | 81151 |  | Gasgebrekklep Sperryn L1000 1" Pi max = 200 mbar | Lagedrukregelaars Sperryn | 81151 | 8718558811512 | 8718558 | 30 | 90 | 28 | 118 | 120 | 2 | 498.1306 | 518.0558 | 10 dagen | A
787531 | 3390081 | 0731292 | 7510908 | 7670098 | - | 81152 |  | Gasgebrekklep Sperryn L1000 1¼" Pi max = 200 mbar | Lagedrukregelaars Sperryn | 81152 | 8718558811529 | 8718558 | 31 | 93 | 28 | 121 | 130 | 9 | 324.4275 | 337.4046 | 10 dagen | A
787549 | 3390082 | 0731294 | 7510910 | 7670099 | - | 81153 |  | Gasgebrekklep Sperryn L1000 1½" Pi max = 200 mbar | Lagedrukregelaars Sperryn | 81153 | 8718558811536 | 8718558 | 32 | 96 | 28 | 124 | 130 | 6 | 363.3588 | 377.8931 | 10 dagen | A
787556 | 3390083 | 0731296 | 7510912 | 7670100 | 12105511 | 81154 |  | Gasgebrekklep Sperryn L1000 2" Pi max = 200 mbar | Lagedrukregelaars Sperryn | 81154 | 8718558811543 | 8718558 | 33 | 99 | 28 | 127 | 130 | 3 | 867.8465 | 902.5604 | 10 dagen | A
- | - | 0BN3313 | 7510774 | - | - | 81268 |  | Veer 30 - 75 mbar tbv Sperryn typr G1000 regelaar 11/2" | Spare parts 1) | 81268 | 8718558812687 | 8718558 | 38 | 114 | 29 | 143 | 150 | 7 | 55.4367 | 57.6542 | 10 dagen | A
- | 3391445 | 0DO6681 | 7510775 | - | - | 81269 |  | Veer 5 - 15 mbar tbv Sperryn type G1000 regelaar 5/4" | Spare parts 1) | 81269 | 8718558812694 | 8718558 | 39 | 117 | 29 | 146 | 150 | 4 | 49.8352 | 51.8287 | 10 dagen | A
787812 | - | 0731370 | - | 7720812 | - | 82041 |  | Rotorgasmeter G16 / 2040 / 25 MP 11/2" bi Q = 25 Nm3/h | Delta Rotorgasmeters | 82041 | 8718558820415 | 8718558 | 29 | 87 | 28 | 115 | 120 | 5 | 2474.7285 | 2573.7176 | 10 dagen | B
787820 | 3391499 | 0731371 | - | - | - | 82045 |  | Rotorgasmeter G25 / 2040 / 40 MP 11/2" bi Q = 40 Nm3/h | Delta Rotorgasmeters | 82045 | 8718558820453 | 8718558 | 33 | 99 | 28 | 127 | 130 | 3 | 2474.7285 | 2573.7176 | 10 dagen | B
- | 3391498 | 0BN1958 | - | - | - | 82076 |  | Rotorgasmeter G40 / 2040 / 40 MP 11/2" bi Q = 65 Nm3/h | Delta Rotorgasmeters | 82076 | 8718558820767 | 8718558 | 34 | 102 | 31 | 133 | 140 | 7 | 2474.7285 | 2573.7176 | 10 dagen | B
2862886 | 3391549 | 0731372 | - | 7720813 | - | 82101 |  | Rotorgasmeter G25 /2050 / 40 MP DN50 PN16 Q = 40 Nm3/h | Delta Rotorgasmeters | 82101 | 8718558821016 | 8718558 | 30 | 90 | 24 | 114 | 120 | 6 | 2672.1417 | 2779.0274 | 10 dagen | B
- | 3391550 | 0731373 | - | 7720814 | - | 82102 |  | Rotorgasmeter G40 /2050 / 65 MP DN50 PN16 Q = 65 Nm3/h | Delta Rotorgasmeters | 82102 | 8718558821023 | 8718558 | 31 | 93 | 24 | 117 | 120 | 3 | 2672.1417 | 2779.0274 | 10 dagen | B
2808525 | 3391551 | 0731374 | - | 7720815 | - | 82103 |  | Rotorgasmeter G65 / 2050 / MP 100 DN50 PN16 Q = 40 Nm3/h | Delta Rotorgasmeters | 82103 | 8718558821030 | 8718558 | 32 | 96 | 24 | 120 | 120 | 0 | 2672.1417 | 2779.0274 | 10 dagen | B
2862894 | 3391500 | 0731375 | - | - | - | 82104 |  | Rotorgasmeter G100 / 2080 / MP 160 DN80 PN16 Q = 160 Nm3/h | Delta Rotorgasmeters | 82104 | 8718558821047 | 8718558 | 33 | 99 | 24 | 123 | 130 | 7 | 3162.3456 | 3288.8394 | 10 dagen | B
2862902 | 3391501 | 0731377 | - | - | - | 82107 |  | Rotorgasmeter G160 / 2100 / MP 250 DN100 PN16 Q = 250 Nm3/h | Delta Rotorgasmeters | 82107 | 8718558821078 | 8718558 | 36 | 108 | 24 | 132 | 140 | 8 | 5785.2934 | 6016.7052 | 10 dagen | B
2862910 | 3391502 | 0731378 | - | - | - | 82108 |  | Rotorgasmeter G250 / 2100 / MP 400 DN100 PN16 Q = 400 Nm3/h | Delta Rotorgasmeters | 82108 | 8718558821085 | 8718558 | 37 | 111 | 24 | 135 | 140 | 5 | 5627.5127 | 5852.6132 | 10 dagen | B
Niet opgenomen | 3391250 | 0EK8418 | - | - | - | 83010 |  | Impulsgever G6 tot 2005 | Huishoud balgengasmeters | 83010 | 8718558830100 | 8718558 | 28 | 84 | 26 | 110 | 110 | 0 | 81.1854 | 84.4328 | 10 dagen | A
2122711 | 3390170 | 0731352 | - | 7720802 | - | 83014 |  | Impulsgever G1,6 / G4 vanaf bouwjaar 2012 | Huishoud balgengasmeters | 83014 | 8718558830148 | 8718558 | 32 | 96 | 26 | 122 | 130 | 8 | 58.1463 | 60.4722 | 10 dagen | A
2622827 | 3391251 | 0731351 | - | 7720804 | - | 83015 |  | Impulsgever RF1 ACD en G25 t/m 2013 | Industriële balgengasmeters | 83015 | 8718558830155 | 8718558 | 33 | 99 | 26 | 125 | 130 | 5 | 97.9382 | 101.8558 | 10 dagen | A
Niet opgenomen | 3391524 | 0731430 | - | - | - | 83050 |  | Turbinegasmeter Fluxi G65 DN50 PN16 Q = 10 - 100 Nm3/h L = 150 mm | Turbine gasmeters | 83050 | 8718558830506 | 8718558 | 28 | 84 | 30 | 114 | 120 | 6 | 2969.9594 | 3088.7578 | 10 dagen | B
3276755 | - | 0731438 | - | - | - | 83060 |  | Turbinegasmeter Fluxi G650 DN150 PN16 Q = 50 - 1000 Nm3/h L = 450 mm | Turbine gasmeters | 83060 | 8718558830605 | 8718558 | 28 | 84 | 31 | 115 | 120 | 5 | 6231.912 | 6481.1885 | 42 dagen | B
3276748 | 3391624 | 0731437 | - | - | - | 83061 |  | Turbinegasmeter Fluxi G400 DN150 PN16 Q = 32 - 650 Nm3/h L = 450 mm | Turbine gasmeters | 83061 | 8718558830612 | 8718558 | 29 | 87 | 31 | 118 | 120 | 2 | 6035.5201 | 6276.9409 | 42 dagen | B
3276730 | 3391459 | 0731436 | - | - | - | 83062 |  | Turbinegasmeter Fluxi G400 DN100 PN16 Q = 32 - 650 Nm3/h L = 300 mm | Turbine gasmeters | 83062 | 8718558830629 | 8718558 | 30 | 90 | 31 | 121 | 130 | 9 | 4282.091 | 4453.3747 | 10 dagen | B
3276722 | 3391460 | 0731435 | - | - | - | 83063 |  | Turbinegasmeter Fluxi G250 DN100 PN16 Q = 20- 400 Nm3/h L = 300 mm | Turbine gasmeters | 83063 | 8718558830636 | 8718558 | 31 | 93 | 31 | 124 | 130 | 6 | 4111.7662 | 4276.2369 | 10 dagen | B
3276714 | 3391461 | 0731434 | - | - | - | 83064 |  | Turbinegasmeter Fluxi G250 DN80 PN16 Q = 20 - 400 Nm3/h L = 240 mm | Turbine gasmeters | 83064 | 8718558830643 | 8718558 | 32 | 96 | 31 | 127 | 130 | 3 | 3751.3799 | 3901.4351 | 10 dagen | B
3276706 | 3391462 | 0731433 | - | - | - | 83065 |  | Turbinegasmeter Fluxi G160 DN100 PN16 Q = 13 - 250 Nm3/h L = 300 mm | Turbine gasmeters | 83065 | 8718558830650 | 8718558 | 33 | 99 | 31 | 130 | 130 | 0 | 3936.3948 | 4093.8506 | 10 dagen | B
3276698 | 3391463 | 0731432 | - | 7720303 | - | 83066 |  | Turbinegasmeter Fluxi G160 DN80 PN16 Q = 13 - 250 Nm3/h L = 240 mm | Turbine gasmeters | 83066 | 8718558830667 | 8718558 | 34 | 102 | 31 | 133 | 140 | 7 | 3628.5047 | 3773.6448 | 10 dagen | B
3276680 | 3391464 | 0731431 | - | - | - | 83067 |  | Turbinegasmeter Fluxi G100 DN80 PN16 Q = 8 - 160 Nm3/h L = 240 mm | Turbine gasmeters | 83067 | 8718558830674 | 8718558 | 35 | 105 | 31 | 136 | 140 | 4 | 3442.9631 | 3580.6816 | 10 dagen | B
2291090 | 3391505 | 0AP4650 | 7510776 | - | - | 83224 |  | Regelaar gasgebrekklep SERus-B GM 3/4" Pi max = 200 mbar Pu = 30 mbar | Lagedrukregelaars Itron 1) | 83224 | 8718558832241 | 8718558 | 34 | 102 | 27 | 129 | 130 | 1 | 167.3268 | 174.0199 | 10 dagen | A
2291091 | 3391506 | 0AP4651 | 7510777 | - | - | 83225 |  | Regelaar SERus GM 3/4" Pi max = 200 mbar Pu = 30 mbar | Lagedrukregelaars Itron 1) | 83225 | 8718558832258 | 8718558 | 35 | 105 | 27 | 132 | 140 | 8 | 167.3268 | 174.0199 | 10 dagen | A
5814581 | 3390008 | 0ET4786 | 1640321 | 7720786 | - | 83242 |  | Balgengasmeter G10 5/4" 16 Nm3/h hoh 250 mm (zonder koppelingen) | Industriële balgengasmeters | 83242 | 8718558832425 | 8718558 | 32 | 96 | 29 | 125 | 130 | 5 | 1117.0159 | 1161.6966 | 10 dagen | A
5814574 | 3390009 | 0ET4787 | 1640348 | 7720787 | - | 83245 |  | Balgengasmeter G16 11/2" 25 Nm3/h hoh 300 mm (zonder koppelingen) | Industriële balgengasmeters | 83245 | 8718558832456 | 8718558 | 35 | 105 | 29 | 134 | 140 | 6 | 1225.8807 | 1274.9159 | 10 dagen | A
5814560 | - | 0ET4788 | 7510954 | 7720788 | - | 83246 |  | Balgengasmeter G25 2" 40 Nm3/h hoh 400 mm (zonder koppelingen) | Industriële balgengasmeters | 83246 | 8718558832463 | 8718558 | 36 | 108 | 29 | 137 | 140 | 3 | 2167.9412 | 2254.6589 | 10 dagen | A
5813790 | - | - | - | - | - | 83249 |  | Balgengasmeter G4 3/4" 6 Nm3/h hoh 220 mm Metrix (zonder koppelingen) | Huishoud balgengasmeters | 83249 | 8718558832494 | 8718558 | 39 | 117 | 29 | 146 | 150 | 4 | 240 | 249.6 | 10 dagen | A
5813783 | - | - | - | - | - | 83250 |  | Balgengasmeter G6 3/4" 10 Nm3/h hoh 220 mm Metrix (zonder koppelingen) | Huishoud balgengasmeters | 83250 | 8718558832500 | 8718558 | 30 | 90 | 30 | 120 | 120 | 0 | 315 | 327.6 | 10 dagen | A
8248219 | 3391542 | 0AC5602 | 7510778 | - | 12644725 | 85068 |  | Regelaar 133-4-62 RP 1" klep 3/16" Pi=8 bar Pu=30 mbar inw. inpuls | Middendrukregelaars Itron | 85068 | 8718558850689 | 8718558 | 36 | 108 | 33 | 141 | 150 | 9 | 982.1199 | 1021.4047 | 10 dagen | C
- | - | 0DO6682 | 7510779 | - | 11934615 | 85108 |  | Regelaar 233-12-8-62 DN50 klep 3/8" Pi=8 bar Pu=100 mbar uitw. inpuls | Middendrukregelaars Itron | 85108 | 8718558851082 | 8718558 | 37 | 111 | 27 | 138 | 140 | 2 | 1503.9171 | 1564.0738 | 10 dagen | C
9176427 | 3391821 | 0BN3314 | 7510780 | - | - | 85117 |  | Stoffilter DN40 Thielman type VZF recht G-ALSi | Filters Thielmann | 85117 | 8718558851174 | 8718558 | 36 | 108 | 28 | 136 | 140 | 4 | 1028.4312 | 1069.5685 | 28 dagen | C
9176420 | 3391820 | 0BN3315 | 7510782 | - | 11934622 | 85179 |  | Stoffilter DN25 Thielman type VZF recht G-ALSi | Filters Thielmann | 85179 | 8718558851792 | 8718558 | 38 | 114 | 34 | 148 | 150 | 2 | 641.8342 | 667.5075 | 28 dagen | C
824220 | 3391540 | 0AC5603 | 7510783 | - | - | 85180 |  | Regelaar 133-8-62 RP 1" klep 5/16" Pi=2 bar Pu=30 mbar uitw. inpuls | Middendrukregelaars Itron | 85180 | 8718558851808 | 8718558 | 29 | 87 | 35 | 122 | 130 | 8 | 947.0442 | 984.9259 | 10 dagen | C
3000825 | 3391561 | 0731382 | - | - | - | 85200 |  | Turbinegasmeter MZ50 DN50 PN16 Q = 6 - 100 Nm3/h L = 60 mm | Turbine gasmeters | 85200 | 8718558852003 | 8718558 | 30 | 90 | 27 | 117 | 120 | 3 | 2520.147 | 2620.9529 | 10 dagen | B
3000841 |  | 0731384 | - | - | - | 85201 |  | Turbinegasmeter MZ80 DN80 PN16 Q = 10 - 250 Nm3/h L = 120 mm | Turbine gasmeters | 85201 | 8718558852010 | 8718558 | 31 | 93 | 27 | 120 | 120 | 0 | 2570.6755 | 2673.5025 | 10 dagen | B
Niet opgenomen | 3391510 | 0AG0232 | - | - | - | 85202 |  | Turbinegasmeter MZ100 DN100 PN16 Q = 16 - 400 Nm3/h L = 150 mm | Turbine gasmeters | 85202 | 8718558852027 | 8718558 | 32 | 96 | 27 | 123 | 130 | 7 | 3058.2232 | 3180.5521 | 42 dagen | B
Niet opgenomen | 3391511 | 0EK8419 | - | - | - | 85204 |  | Turbinegasmeter MZ80 DN80 PN16 Q = 25 - 400 Nm3/h L = 120 mm | Turbine gasmeters | 85204 | 8718558852041 | 8718558 | 34 | 102 | 27 | 129 | 130 | 1 | 2623.3145 | 2728.2471 | 10 dagen | B
Niet opgenomen | 3391512 | 0EK8420 | - | - | - | 85206 |  | Turbinegasmeter MZ150 DN150 PN16 Q = 40 - 1000 Nm3/h L = 200 mm | Turbine gasmeters | 85206 | 8718558852065 | 8718558 | 36 | 108 | 27 | 135 | 140 | 5 | 5537.9698 | 5759.4886 | 42 dagen | B
Niet opgenomen | 3391566 | 0AG0235 | - | - | - | 85208 |  | Turbinegasmeter MZ100 DN100 PN16 Q = 40 - 650 Nm3/h L = 150 mm | Turbine gasmeters | 85208 | 8718558852089 | 8718558 | 38 | 114 | 27 | 141 | 150 | 9 | 3593.1215 | 3736.8464 | 10 dagen | B
Niet opgenomen | 3391513 | 0EK8421 | - | - | - | 85212 |  | Turbinegasmeter MZ150 DN150 PN16 Q = 100 - 1600 Nm3/h L = 200 mm | Turbine gasmeters | 85212 | 8718558852126 | 8718558 | 32 | 96 | 28 | 124 | 130 | 6 | 5537.9698 | 5759.4886 | 42 dagen | B
4027983 | 3391468 | 0EK8422 | - | - | - | 85217 |  | Turbinegasmeter MZ100 DN100 PN16 Q = 16 - 250 Nm3/h L = 150 mm | Turbine gasmeters | 85217 | 8718558852171 | 8718558 | 37 | 111 | 28 | 139 | 140 | 1 | 3143.6962 | 3269.444 | 42 dagen | B
- | - | 0DO6683 | 7510784 | - | 11934627 | 85221 |  | Stoffilter DN50 Thielmann type VZEF haaks G-AlSi PN16 | Filters Thielmann | 85221 | 8718558852218 | 8718558 | 31 | 93 | 29 | 122 | 130 | 8 | 1040.56 | 1082.1824 | 28 dagen | C
- | 3391830 | 0731255 | 7510785 | - | - | 85316 |  | Regelaar RB2611 1" x 11/2" Pi=8 bar Pu=30 mbar Q=70 m3/h inw. inp | Middendrukregelaars Itron | 85316 | 8718558853161 | 8718558 | 37 | 111 | 28 | 139 | 140 | 1 | 426.3682 | 443.423 | 10 dagen | C
9176455 | 3391831 | 0BN3316 | 7510786 | - | 12744792 | 85322 |  | Regelaar RB2311 zitting 14 mm Pi=8 bar Pu=30 mbar Q=60 m3/h inw. Inp | Middendrukregelaars Itron | 85322 | 8718558853222 | 8718558 | 33 | 99 | 29 | 128 | 130 | 2 | 359.9212 | 374.3181 | 10 dagen | C
- | 3391543 | 0DO6685 | 7510790 | - | 12356822 | 85343 |  | Regelaar 233-12-4-62 DN50 klep 3/4" Pi=4 bar Pu=100 mbar inw. inpuls | Middendrukregelaars Itron | 85343 | 8718558853437 | 8718558 | 34 | 102 | 31 | 133 | 140 | 7 | 1595.5057 | 1659.3259 | 10 dagen | C
- | - | 0DO6684 | 7510789 | - | 11934616 | 85346 |  | Regelaar RR16-50-24-12N-SL-IZN Pi=8 bar Pu=100 mbar | Middendrukregelaars Itron | 85346 | 8718558853468 | 8718558 | 37 | 111 | 31 | 142 | 150 | 8 | 4157.2416 | 4323.5313 | 56 dagen | C
- | - | 0DO6686 | 7510791 | - | 11934617 | 85352 |  | Afslagveiligheid SVV8211 1" veerbereik = 95-200 mbar | Veiligheden Itron 1) | 85352 | 8718558853529 | 8718558 | 33 | 99 | 32 | 131 | 140 | 9 | 508.3754 | 528.7105 | 28 dagen | C
- | - | 0DO6687 | 7510792 | - | 11934619 | 85353 |  | Afslagveiligheid SVV8511 DN25 veerbereik = 95-200 mbar | Veiligheden Itron 1) | 85353 | 8718558853536 | 8718558 | 34 | 102 | 32 | 134 | 140 | 6 | 1429.0358 | 1486.1972 | 28 dagen | C
- | - | 0DO6688 | 7510793 | - | 11934620 | 85354 |  | Afslagveiligheid SSV8511 DN50 veerbereik = 95-200 mbar | Veiligheden Itron 1) | 85354 | 8718558853543 | 8718558 | 35 | 105 | 32 | 137 | 140 | 3 | 1650.7827 | 1716.814 | 28 dagen | C
9176413 | 3391849 | 0BN3318 | 7510794 | - | 11934621 | 85358 |  | Veiligheidsafblaas 1" SRV Itron type 801 | Veiligheden Itron 1) | 85358 | 8718558853581 | 8718558 | 39 | 117 | 32 | 149 | 150 | 1 | 233.229 | 242.5581 | 10 dagen | C
- | - | 0EK8423 | - | - | - | 85889 |  | Individueel ijkcertificaat MZ i.c.m. bestelling MZ meter | Turbine gasmeters 1) | 85889 | 8718558858890 | 8718558 | 45 | 135 | 35 | 170 | 170 | 0 | 166.123 | 172.7679 | 10 dagen | Netto
- | - | 0EK8424 | - | - | - | 85994 |  | Individueel ijkcertificaat Delta i.c.m. bestelling Delta meter | Delta Rotorgasmeters 1) | 85994 | 8718558859941 | 8718558 | 41 | 123 | 36 | 159 | 160 | 1 | 166.123 | 172.7679 | 10 dagen | Netto
- | - | 0AG0240 | - | - | - | 85995 |  | Individueel ijkcertificaat Fluxi i.c.m. bestelling Fluxi meter | Turbine gasmeters 1) | 85995 | 8718558859958 | 8718558 | 42 | 126 | 36 | 162 | 170 | 8 | 166.113 | 172.7576 | 10 dagen | Netto
9176469 | 3391841 | 0BN3319 | 7510796 | - | - | 87039 |  | Regelaar 233-12-8-62 DN50 klep 3/8" Pi=8 bar Pu=100 mbar inw. inpuls | Middendrukregelaars Itron | 87039 | 8718558870397 | 8718558 | 37 | 111 | 32 | 143 | 150 | 7 | 1503.9171 | 1564.0738 | 10 dagen | C
- | 3391835 | 0731256 | 7510797 | - | - | 87089 |  | Regelaar RB2611 1" x 11/2" Pi=8 bar Pu=100 mbar Q=70 m3/h inw. inpuls | Middendrukregelaars Itron | 87089 | 8718558870892 | 8718558 | 37 | 111 | 37 | 148 | 150 | 2 | 426.3682 | 443.423 | 10 dagen | C
9176462 | 3391842 | 0BN3320 | 7510798 | - | - | 87095 |  | Reg. RB2311 zitting 14 mm Pi=8 bar Pu=100 mbar Q=60 m3/h inw. inpuls | Middendrukregelaars Itron | 87095 | 8718558870953 | 8718558 | 33 | 99 | 38 | 137 | 140 | 3 | 359.9212 | 374.3181 | 10 dagen | C
9741574 | 3391845 | 0731078 | 7510799 | - | - | 87103 |  | Reg. Madas FRG50-30 DN50 Pi = 0,5 bar Pu=20-36 mbar | Lagedrukregelaars Madas | 87103 | 8718558871035 | 8718558 | 32 | 96 | 29 | 125 | 130 | 5 | 490.6003 | 510.2244 | 10 dagen | A
9741581 | 3391846 | 0731079 | 7510800 | - | - | 87104 |  | Reg. Madas FX09-30 DN80 Pi = 0,5 bar Pu=22-58 mbar | Lagedrukregelaars Madas | 87104 | 8718558871042 | 8718558 | 33 | 99 | 29 | 128 | 130 | 2 | 1292.9257 | 1344.6428 | 10 dagen | A
9741588 | 3391847 | 0731080 | 7510801 | - | - | 87105 |  | Reg. Madas FX10-30 DN100 Pi = 0,5 bar Pu=27-55 mb | Lagedrukregelaars Madas | 87105 | 8718558871059 | 8718558 | 34 | 102 | 29 | 131 | 140 | 9 | 2242.5862 | 2332.2897 | 10 dagen | A
9741595 | 3391850 | 0731081 | 7510802 | - | - | 87150 |  | Magneetklep 3/8" type EVO01 008 NC 230 Volt Pmax = 0,2 bar snel open | Veiligheden Madas | 87150 | 8718558871509 | 8718558 | 29 | 87 | 34 | 121 | 130 | 9 | 104.056 | 108.2182 | 28 dagen | A
9741602 | 3391851 | 0731082 | 7510803 | - | - | 87151 |  | Magneetklep 1/2" type EVO02 008 NC 230 Volt Pmax = 0,2 bar snel open | Veiligheden Madas | 87151 | 8718558871516 | 8718558 | 30 | 90 | 34 | 124 | 130 | 6 | 104.056 | 108.2182 | 10 dagen | A
9741609 | 3391852 | 0731083 | 7510804 | - | - | 87152 |  | Magneetklep 3/4" type EVO03 008 NC 230 Volt Pmax = 0,2 bar snel open | Veiligheden Madas | 87152 | 8718558871523 | 8718558 | 31 | 93 | 34 | 127 | 130 | 3 | 104.056 | 108.2182 | 10 dagen | A
9741945 | 3391853 | 0731084 | 7510805 | - | - | 87153 |  | Magneetklep 3/8" type EVOF01 008 NC 230 Volt Pmax = 0,2 bar regelbaar open | Veiligheden Madas | 87153 | 8718558871530 | 8718558 | 32 | 96 | 34 | 130 | 130 | 0 | 107.6441 | 111.9499 | 10 dagen | A
9741952 | 3391854 | 0731085 | 7510806 | - | - | 87154 |  | Magneetklep 1/2" type EVOF02 008 NC 230 Volt Pmax = 0,2 bar regelbaar open | Veiligheden Madas | 87154 | 8718558871547 | 8718558 | 33 | 99 | 34 | 133 | 140 | 7 | 107.6441 | 111.9499 | 10 dagen | A
9741959 | 3391855 | 0731086 | 7510807 | - | - | 87155 |  | Magneetklep 3/4" type EVOF 03 008 NC 230 Volt Pmax = 0,2 bar regelbaar open | Veiligheden Madas | 87155 | 8718558871554 | 8718558 | 34 | 102 | 34 | 136 | 140 | 4 | 107.6441 | 111.9499 | 10 dagen | A
9776931 | 3391860 | 0BN3321 | 7510913 | - | - | 87156 |  | Regelaar Madas 1/2" FR02 020 Pu=18-40mb Pmax=0,5 bar | Lagedrukregelaars Madas | 87156 | 8718558871561 | 8718558 | 35 | 105 | 34 | 139 | 140 | 1 | 116.3487 | 121.0026 | 10 dagen | A
9776938 | 3391861 | 0BN3322 | 7510915 | - | - | 87157 |  | Regelaar Madas 3/4" FR03 020 Pu=18-40mb Pmax=0,5 bar | Lagedrukregelaars Madas | 87157 | 8718558871578 | 8718558 | 36 | 108 | 34 | 142 | 150 | 8 | 116.3487 | 121.0026 | 10 dagen | A
- | 3391862 | 0BN3323 | 7510810 | - | - | 87158 |  | Regelaar Madas 1" FR04 020 Pu=18-40mb Pmax=0,5 bar | Lagedrukregelaars Madas | 87158 | 8718558871585 | 8718558 | 37 | 111 | 34 | 145 | 150 | 5 | 120.382 | 125.1973 | 10 dagen | A
- | 3391863 | 0BN3324 | 7510811 | - | - | 87159 |  | Regelaar Madas 5/4" FR05 030 Pu=20-36mb Pmax=0,5 bar | Lagedrukregelaars Madas | 87159 | 8718558871592 | 8718558 | 38 | 114 | 34 | 148 | 150 | 2 | 245.2448 | 255.0546 | 28 dagen | A
- | 3391864 | 0BN3325 | 7510812 | - | - | 87160 |  | Regelaar Madas 11/2" FR06 030 Pu=20-36mb Pmax=0,5 bar | Lagedrukregelaars Madas | 87160 | 8718558871608 | 8718558 | 29 | 87 | 35 | 122 | 130 | 8 | 249.5223 | 259.5032 | 10 dagen | A
- | 3391865 | 0BN3326 | 7510813 | - | - | 87161 |  | Regelaar Madas 2" FR07 030 Pu=20-36mb Pmax=0,5 bar | Lagedrukregelaars Madas | 87161 | 8718558871615 | 8718558 | 30 | 90 | 35 | 125 | 130 | 5 | 338.4378 | 351.9753 | 10 dagen | A
9741966 | 3391870 | 0BN3327 | 7510814 | - | - | 87162 |  | Stoffilter Madas DN32 type FF320000 D50 Pmax = 6 bar | Filters Madas | 87162 | 8718558871622 | 8718558 | 31 | 93 | 35 | 128 | 130 | 2 | 231.7937 | 241.0655 | 28 dagen | A
9741973 | 3391871 | 0BN3328 | 7510815 | - | - | 87163 |  | Stoffilter Madas DN40 type FF400000 D50 Pmax = 6 bar | Filters Madas | 87163 | 8718558871639 | 8718558 | 32 | 96 | 35 | 131 | 140 | 9 | 231.7937 | 241.0655 | 28 dagen | A
9741980 | 3391872 | 0BN3329 | 7510816 | - | - | 87164 |  | Stoffilter Madas DN50 type FF500000 D50 Pmax = 6 bar | Filters Madas | 87164 | 8718558871646 | 8718558 | 33 | 99 | 35 | 134 | 140 | 6 | 257.1499 | 267.4359 | 10 dagen | A
9741903 | 3391873 | 0BN3330 | 7510817 | - | - | 87165 |  | Stoffilter Madas DN65 type FF080000 D50 Pmax = 6 bar | Filters Madas | 87165 | 8718558871653 | 8718558 | 34 | 102 | 35 | 137 | 140 | 3 | 484.3986 | 503.7746 | 28 dagen | A
9741910 | 3391874 | 0BN3331 | 7510818 | - | - | 87166 |  | Stoffilter Madas DN80 type FF090000 D50 Pmax = 6 bar | Filters Madas | 87166 | 8718558871660 | 8718558 | 35 | 105 | 35 | 140 | 140 | 0 | 496.3591 | 516.2135 | 28 dagen | A
9741917 | 3391875 | 0BN3332 | 7510819 | - | - | 87167 |  | Stoffilter Madas DN100 type FF100000 D50 Pmax = 6 bar | Filters Madas | 87167 | 8718558871677 | 8718558 | 36 | 108 | 35 | 143 | 150 | 7 | 867.1333 | 901.8187 | 28 dagen | A
9741924 | 3391876 | 0BN3333 | 7510820 | - | - | 87168 |  | Stoffilter Madas DN125 type FF110000 D10 Pmax = 6 bar | Filters Madas | 87168 | 8718558871684 | 8718558 | 37 | 111 | 35 | 146 | 150 | 4 | 2122.9816 | 2207.9009 | 28 dagen | A
9741931 | 3391877 | 0BN3334 | 7510821 | - | - | 87169 |  | Stoffilter Madas DN150 type FF120000 D10 Pmax = 6 bar | Filters Madas | 87169 | 8718558871691 | 8718558 | 38 | 114 | 35 | 149 | 150 | 1 | 2122.9816 | 2207.9009 | 28 dagen | A
9741938 | 3391878 | 0BN3335 | 7510822 | - | - | 87170 |  | Stoffilter Madas DN200 type FF130000 M10 Pmax = 6 bar | Filters Madas | 87170 | 8718558871707 | 8718558 | 29 | 87 | 36 | 123 | 130 | 7 | 6159.6369 | 6406.0224 | 28 dagen | A
9741861 | 3391879 | 0BN3336 | 7510823 | - | - | 87171 |  | Stoffilter Madas DN300 type FF150000 M10 Pmax = 6 bar | Filters Madas | 87171 | 8718558871714 | 8718558 | 30 | 90 | 36 | 126 | 130 | 4 | 10285.9956 | 10697.4354 | 28 dagen | A
9741868 | 3391890 | 0BN3337 | 7510824 | - | - | 87172 |  | Magneetklep 1/2" type EVP02 208 NC 230 Volt Pmax = 0,2 bar | Veiligheden Madas | 87172 | 8718558871721 | 8718558 | 31 | 93 | 36 | 129 | 130 | 1 | 155.486 | 161.7054 | 10 dagen | A
9741875 | 3391891 | 0BN3338 | 7510825 | - | - | 87173 |  | Magneetklep 3/4" type EVP03 208 NC 230 Volt Pmax = 0,2 bar | Veiligheden Madas | 87173 | 8718558871738 | 8718558 | 32 | 96 | 36 | 132 | 140 | 8 | 159.3731 | 165.7481 | 10 dagen | A
9741882 | 3391892 | 0BN3339 | 7510826 | - | - | 87174 |  | Magneetklep 1" type EVPC04 208 NC 230 Volt Pmax = 0,2 bar | Veiligheden Madas | 87174 | 8718558871745 | 8718558 | 33 | 99 | 36 | 135 | 140 | 5 | 183.8921 | 191.2478 | 10 dagen | A
9741889 | 3391893 | 0BN3340 | 7510827 | - | - | 87175 |  | Magneetklep 5/4" type EVPC05 208 NC 230 Volt Pmax = 0,2 bar | Veiligheden Madas | 87175 | 8718558871752 | 8718558 | 34 | 102 | 36 | 138 | 140 | 2 | 361.6843 | 376.1517 | 10 dagen | A
9741896 | 3391894 | 0BN3341 | 7510828 | - | - | 87176 |  | Magneetklep 11/2" type EVPC06 208 NC 230 Volt Pmax = 0,2 bar | Veiligheden Madas | 87176 | 8718558871769 | 8718558 | 35 | 105 | 36 | 141 | 150 | 9 | 361.6843 | 376.1517 | 10 dagen | A
9741819 | 3391895 | 0BN3342 | 7510829 | - | - | 87177 |  | Magneetklep 2" type EVPC07 208 NC 230 Volt Pmax = 0,2 bar | Veiligheden Madas | 87177 | 8718558871776 | 8718558 | 36 | 108 | 36 | 144 | 150 | 6 | 453.6004 | 471.7445 | 10 dagen | A
9741826 | 3391882 | 0BN3343 | 7510830 | - | - | 87179 |  | Magneetklep 1/2" type EV020000 608 NC 230 Volt Pmax = 6 bar | Veiligheden Madas | 87179 | 8718558871790 | 8718558 | 38 | 114 | 36 | 150 | 150 | 0 | 340.8133 | 354.4458 | 28 dagen | A
9741833 | 3391883 | 0BN3344 | 7510831 | - | - | 87185 |  | Magneetklep 3/4" type EV030000 608 NC 230 Volt Pmax = 6 bar | Veiligheden Madas | 87185 | 8718558871851 | 8718558 | 34 | 102 | 37 | 139 | 140 | 1 | 340.8133 | 354.4458 | 10 dagen | A
9741840 | 3391884 | 0BN3345 | 7510832 | - | - | 87186 |  | Magneetklep 1" type EV040000 608 NC 230 Volt Pmax = 6 bar | Veiligheden Madas | 87186 | 8718558871868 | 8718558 | 35 | 105 | 37 | 142 | 150 | 8 | 340.8133 | 354.4458 | 10 dagen | A
9741847 | 3391885 | 0BN3346 | 7510833 | - | - | 87187 |  | Magneetklep 5/4" type EV050000 608 NC 230 Volt Pmax = 6 bar | Veiligheden Madas | 87187 | 8718558871875 | 8718558 | 36 | 108 | 37 | 145 | 150 | 5 | 913.3605 | 949.8949 | 10 dagen | A
9741854 | 3391886 | 0BN3347 | 7510834 | - | - | 87188 |  | Magneetklep 11/2" type EV0620000 308 NC 230 Volt Pmax = 3 bar | Veiligheden Madas | 87188 | 8718558871882 | 8718558 | 37 | 111 | 37 | 148 | 150 | 2 | 913.3605 | 949.8949 | 28 dagen | A
9741777 | 3391887 | 0BN3348 | 7510835 | - | - | 87189 |  | Magneetklep 2" type EV070000 308 NC 230 Volt Pmax = 3 bar | Veiligheden Madas | 87189 | 8718558871899 | 8718558 | 38 | 114 | 37 | 151 | 160 | 9 | 913.3605 | 949.8949 | 28 dagen | A
9741784 | 3391900 | 0BN3349 | 7510836 | - | - | 87190 |  | Stoffilter Madas 1/2" type FM020000 D50 Pmax = 6 bar | Filters Madas | 87190 | 8718558871905 | 8718558 | 29 | 87 | 38 | 125 | 130 | 5 | 62.5532 | 65.0553 | 10 dagen | A
9741791 | 3391901 | 0BN3350 | 7510837 | - | - | 87191 |  | Stoffilter Madas 3/4" type FM030000 D50 Pmax = 6 bar | Filters Madas | 87191 | 8718558871912 | 8718558 | 30 | 90 | 38 | 128 | 130 | 2 | 62.5532 | 65.0553 | 28 dagen | A
9741798 | 3391902 | 0BN3351 | 7510838 | - | - | 87192 |  | Stoffilter Madas 1" type FM040000 D50 Pmax = 6 bar | Filters Madas | 87192 | 8718558871929 | 8718558 | 31 | 93 | 38 | 131 | 140 | 9 | 62.5532 | 65.0553 | 10 dagen | A
9741805 | 3391903 | 0BN3352 | 7510839 | - | - | 87193 |  | Stoffilter Madas 5/4" type FM050000 D50 Pmax = 6 bar | Filters Madas | 87193 | 8718558871936 | 8718558 | 32 | 96 | 38 | 134 | 140 | 6 | 106.6873 | 110.9548 | 28 dagen | A
9741812 | 3391904 | 0BN3353 | 7510840 | - | - | 87194 |  | Stoffilter Madas 11/2" type FM060000 D50 Pmax = 6 bar | Filters Madas | 87194 | 8718558871943 | 8718558 | 33 | 99 | 38 | 137 | 140 | 3 | 106.6873 | 110.9548 | 28 dagen | A
9741735 | 3391905 | 0BN3354 | 7510841 | - | - | 87195 |  | Stoffilter Madas 2" type FM070000 D50 Pmax = 6 bar | Filters Madas | 87195 | 8718558871950 | 8718558 | 34 | 102 | 38 | 140 | 140 | 0 | 128.7544 | 133.9045 | 10 dagen | A
9741742 | 3391910 | 0BN3355 | 7510842 | - | - | 87196 |  | Regelaar Madas 1/2" FBC02Z 120 Pmax=5 bar Pu=30 mbar | Lagedrukregelaars Madas | 87196 | 8718558871967 | 8718558 | 35 | 105 | 38 | 143 | 150 | 7 | 214.5707 | 223.1535 | 10 dagen | A
9741749 | 3391911 | 0BN3356 | 7510843 | - | - | 87197 |  | Regelaar Madas 1/2" FBC02Z 130 Pmax=5 bar Pu=100 mbar | Lagedrukregelaars Madas | 87197 | 8718558871974 | 8718558 | 36 | 108 | 38 | 146 | 150 | 4 | 214.5707 | 223.1535 | 28 dagen | A
9741756 | 3391912 | 0BN3357 | 7510844 | - | - | 87198 |  | Regelaar Madas 3/4" FBC03Z 120 Pmax=5 bar Pu=30 mbar | Lagedrukregelaars Madas | 87198 | 8718558871981 | 8718558 | 37 | 111 | 38 | 149 | 150 | 1 | 214.5707 | 223.1535 | 10 dagen | A
9741763 | 3391913 | 0BN3358 | 7510845 | - | - | 87199 |  | Regelaar Madas 3/4" FBC03Z 130 Pmax=5 bar Pu=100 mbar | Lagedrukregelaars Madas | 87199 | 8718558871998 | 8718558 | 38 | 114 | 38 | 152 | 160 | 8 | 214.5707 | 223.1535 | 10 dagen | A
9741770 | 3391914 | 0BN3359 | 7510846 | - | - | 87200 |  | Regelaar Madas 1" FBC04Z 120 Pmax=5 bar Pu=30 mbar | Lagedrukregelaars Madas | 87200 | 8718558872001 | 8718558 | 30 | 90 | 29 | 119 | 120 | 1 | 214.5707 | 223.1535 | 10 dagen | A
9741693 | 3391915 | 0BN3360 | 7510847 | - | - | 87201 |  | Regelaar Madas 1" FBC04Z 130 Pmax=5 bar Pu=100 mbar | Lagedrukregelaars Madas | 87201 | 8718558872018 | 8718558 | 31 | 93 | 29 | 122 | 130 | 8 | 214.5707 | 223.1535 | 28 dagen | A
9741700 | 3391916 | 0BN3361 | 7510848 | - | - | 87202 |  | Regelaar Madas 1/2" FB2Z 110 Pmax=5 bar Pu=30 mbar | Lagedrukregelaars Madas | 87202 | 8718558872025 | 8718558 | 32 | 96 | 29 | 125 | 130 | 5 | 281.9678 | 293.2466 | 28 dagen | A
9741707 | 3391917 | 0BN3362 | 7510849 | - | - | 87203 |  | Regelaar Madas 1/2" FB2Z 130 Pmax=5 bar Pu=100 mbar | Lagedrukregelaars Madas | 87203 | 8718558872032 | 8718558 | 33 | 99 | 29 | 128 | 130 | 2 | 281.908 | 293.1844 | 28 dagen | A
9741714 | 3391918 | 0BN3363 | 7510850 | - | - | 87204 |  | Regelaar Madas 3/4" FB3Z 110 Pmax=5 bar Pu=30 mbar | Lagedrukregelaars Madas | 87204 | 8718558872049 | 8718558 | 34 | 102 | 29 | 131 | 140 | 9 | 281.908 | 293.1844 | 28 dagen | A
9741721 | 3391919 | 0BN3364 | 7510851 | - | - | 87205 |  | Regelaar Madas 3/4" FB3Z 130 Pmax=5 bar Pu=100 mbar | Lagedrukregelaars Madas | 87205 | 8718558872056 | 8718558 | 35 | 105 | 29 | 134 | 140 | 6 | 281.908 | 293.1844 | 28 dagen | A
9741728 | 3391920 | 0BN3365 | 7510852 | - | - | 87206 |  | Regelaar Madas 1" FB4Z 110 Pmax=5 bar Pu=30 mbar | Lagedrukregelaars Madas | 87206 | 8718558872063 | 8718558 | 36 | 108 | 29 | 137 | 140 | 3 | 281.908 | 293.1844 | 28 dagen | A
9741651 | 3391921 | 0BN3366 | 7510853 | - | - | 87207 |  | Regelaar Madas 1" FB4Z 130 Pmax=5 bar Pu=100 mbar | Lagedrukregelaars Madas | 87207 | 8718558872070 | 8718558 | 37 | 111 | 29 | 140 | 140 | 0 | 281.908 | 293.1844 | 28 dagen | A
9741658 | 3391925 | 0BN3367 | 7510854 | - | - | 87208 |  | Compensator RVS G1/2" L = 145 mm Pmax = 3 bar | Aansluitmateriaal | 87208 | 8718558872087 | 8718558 | 38 | 114 | 29 | 143 | 150 | 7 | 43.9979 | 45.7578 | 10 dagen | A
9741665 | 3391926 | 0BN3368 | 7510855 | - | - | 87209 |  | Compensator RVS G3/4" L = 150 mm Pmax = 3 bar | Aansluitmateriaal | 87209 | 8718558872094 | 8718558 | 39 | 117 | 29 | 146 | 150 | 4 | 51.8885 | 53.964 | 10 dagen | A
9741672 | 3391927 | 0BN3369 | 7510856 | - |  | 87210 |  | Compensator RVS G1" L = 165 mm Pmax = 3 bar | Aansluitmateriaal | 87210 | 8718558872100 | 8718558 | 30 | 90 | 30 | 120 | 120 | 0 | 65.2709 | 67.8817 | 10 dagen | A
9741679 | 3391928 | 0BN3370 | 7510857 | - | - | 87211 |  | Compensator RVS G5/4" L = 165 mm Pmax = 3 bar | Aansluitmateriaal | 87211 | 8718558872117 | 8718558 | 31 | 93 | 30 | 123 | 130 | 7 | 87.8398 | 91.3534 | 10 dagen | A
9741686 | 3391929 | 0BN3371 | 7510858 | - | - | 87212 |  | Compensator RVS G11/2" L = 210 mm Pmax = 3 bar | Aansluitmateriaal | 87212 | 8718558872124 | 8718558 | 32 | 96 | 30 | 126 | 130 | 4 | 95.9495 | 99.7874 | 10 dagen | A
9741616 | 3391930 | 0BN3372 | 7510859 | - | - | 87213 |  | Compensator RVS G2" L = 230 mm Pmax = 3 bar | Aansluitmateriaal | 87213 | 8718558872131 | 8718558 | 33 | 99 | 30 | 129 | 130 | 1 | 133.3193 | 138.652 | 10 dagen | A
9741623 | 3391931 | 0BN3373 | 7510860 | - | - | 87214 |  | Compensator RVS DN50 L = 155 mm Pmax = 3 bar | Aansluitmateriaal | 87214 | 8718558872148 | 8718558 | 34 | 102 | 30 | 132 | 140 | 8 | 299.676 | 311.663 | 10 dagen | A
9741630 | 3391932 | 0BN3374 | 7510861 | - | - | 87215 |  | Compensator RVS DN65 L = 155 mm Pmax = 3 bar | Aansluitmateriaal | 87215 | 8718558872155 | 8718558 | 35 | 105 | 30 | 135 | 140 | 5 | 288.7787 | 300.3298 | 10 dagen | A
9741637 | 3391934 | 0BN3375 | 7510862 | - | - | 87216 |  | Compensator RVS DN80 L = 165 mm Pmax = 3 bar | Aansluitmateriaal | 87216 | 8718558872162 | 8718558 | 36 | 108 | 30 | 138 | 140 | 2 | 362.2059 | 376.6942 | 10 dagen | A
9741644 | 3391935 | 0BN3376 | 7510863 | - | - | 87217 |  | Compensator RVS DN100 L = 175 mm Pmax = 3 bar | Aansluitmateriaal | 87217 | 8718558872179 | 8718558 | 37 | 111 | 30 | 141 | 150 | 9 | 427.1224 | 444.2073 | 10 dagen | A
3271326 | 3390097 | 0DO6689 | 7510864 | - | - | 87223 |  | Magneetklep EVO/NC 1/2" EVO02 003 | Veiligheden Madas | 87223 | 8718558872230 | 8718558 | 33 | 99 | 31 | 130 | 130 | 0 | 93.2916 | 97.0233 | 10 dagen | A
3271333 | 3390092 | 0DO6690 | 7510865 | - | - | 87267 |  | Regelaar + SSV Madas 3/4" FRG/2MB Pmax=1 bar Pu=30 mbar | Lagedrukregelaars Madas | 87267 | 8718558872674 | 8718558 | 37 | 111 | 35 | 146 | 150 | 4 | 369.5782 | 384.3613 | 10 dagen | A
- | 3390093 | 0DO6691 | 7510866 | - | - | 87268 |  | Regelaar + SSV Madas 1" FRG/2MB Pmax=1 bar Pu=30 mbar | Lagedrukregelaars Madas | 87268 | 8718558872681 | 8718558 | 38 | 114 | 35 | 149 | 150 | 1 | 369.5782 | 384.3613 | 28 dagen | A
- | 3390095 | 0DO6692 | 7510867 | - | - | 87270 |  | Regelaar + SSV Madas 11/2" FRG/2MB Pmax=1 bar Pu=30 mbar | Lagedrukregelaars Madas | 87270 | 8718558872704 | 8718558 | 30 | 90 | 36 | 126 | 130 | 4 | 558.1548 | 580.481 | 28 dagen | A
- | - | 0DO6693 | - | - | - | 87422 |  | Regelaar Madas HAAKS 2" Pmax=0,5 bar Pu=30 mbar | Lagedrukregelaars Madas | 87422 | 8718558874227 | 8718558 | 34 | 102 | 31 | 133 | 140 | 7 | 486.1705 | 505.6174 | 10 dagen | A
- | - | - | - | - | - | 87665 |  | Impulsgever type NI-3 Metrix | Huishoud balgengasmeters | 87665 | 8718558876658 | 8718558 | 39 | 117 | 35 | 152 | 160 | 8 | 67.275 | 69.966 | 10 dagen | A
3618316 | - | 0DO6850 | - | - | - | 89008 |  | Rotorgasmeter FMR G25 DN50 PN16 met dompelbuis L = 171 mm MID | Gasmeters 1) | 89008 | 8718558890081 | 8718558 | 36 | 108 | 31 | 139 | 140 | 1 | 1791.7635 | 1863.4341 | 10 dagen | C
3618323 | - | 0DO6851 | - | - | - | 89009 |  | Rotorgasmeter FMR G40 DN50 PN16 met dompelbuis L = 171 mm MID | Gasmeters 1) | 89009 | 8718558890098 | 8718558 | 37 | 111 | 31 | 142 | 150 | 8 | 1791.7635 | 1863.4341 | 10 dagen | C
3618330 | - | 0DO6852 | - | - | - | 89017 |  | Rotorgasmeter FMR G65 DN50 PN16 met dompelbuis L = 171 mm MID | Gasmeters 1) | 89017 | 8718558890173 | 8718558 | 35 | 105 | 32 | 137 | 140 | 3 | 1783.1285 | 1854.4537 | 10 dagen | C
3618344 | - | 0DO6853 | - | - | - | 89019 |  | Rotorgasmeter FMR G100 DN80 PN16 met dompelbuis L = 171 mm MID | Gasmeters 1) | 89019 | 8718558890197 | 8718558 | 37 | 111 | 32 | 143 | 150 | 7 | 2468.1723 | 2566.8992 | 10 dagen | C
3618351 | - | 0DO6854 | - | - | - | 89025 |  | Rotorgasmeter FMR G160 DN100 PN16 met dompelbuis L = 241 mm MID | Gasmeters 1) | 89025 | 8718558890258 | 8718558 | 33 | 99 | 33 | 132 | 140 | 8 | 2673.6739 | 2780.6208 | 10 dagen | C
3618358 | - | 0DO6855 | - | - | - | 89033 |  | Rotorgasmeter FMR G250 DN100 PN16 met dompelbuis L = 241 mm MID | Gasmeters 1) | 89033 | 8718558890333 | 8718558 | 31 | 93 | 34 | 127 | 130 | 3 | 4436.5482 | 4614.0101 | 10 dagen | C
3618372 | - | 0DO6857 | - | - | - | 89068 |  | Turbinegasmeter FMT-S G100 DN80 PN16 met dompelbuis L = 120 mm MID | Gasmeters 1) | 89068 | 8718558890685 | 8718558 | 36 | 108 | 37 | 145 | 150 | 5 | 2575.9701 | 2679.0089 | 10 dagen | C
3618379 | - | 0DO6858 | - | - | - | 89069 |  | Turbinegasmeter FMT-S G160 DN80 PN16 met dompelbuis L = 120 mm MID | Gasmeters 1) | 89069 | 8718558890692 | 8718558 | 37 | 111 | 37 | 148 | 150 | 2 | 2998.3867 | 3118.3222 | 10 dagen | C
3618393 | - | 0DO6859 | - | - | - | 89072 |  | Turbinegasmeter FMT-S G250 DN100 PN16 met dompelbuis L = 150 mm MID | Gasmeters 1) | 89072 | 8718558890722 | 8718558 | 30 | 90 | 38 | 128 | 130 | 2 | 2990.115 | 3109.7196 | 10 dagen | C
3618400 | - | 0DO6860 | - | - | - | 89073 |  | Turbinegasmeter FMT-S G400 DN100 PN16 met dompelbuis L = 150 mm MID | Gasmeters 1) | 89073 | 8718558890739 | 8718558 | 31 | 93 | 38 | 131 | 140 | 9 | 3079.8184 | 3203.0112 | 10 dagen | C
3618365 | - | 0DO6856 | - | - | - | 89086 |  | Turbinegasmeter FMT-Lx G100 DN50 PN16 met dompelbuis L = 150 mm MID | Gasmeters 1) | 89086 | 8718558890869 | 8718558 | 34 | 102 | 39 | 141 | 150 | 9 | 2605.2565 | 2709.4667 | 10 dagen | C
3618435 | - | 0DO6864 | - | - | - | 89568 |  | Meetset en montageplaat EVHI | Gasmeters 1) | 89568 | 8718558895680 | 8718558 | 41 | 123 | 37 | 160 | 160 | 0 | 322.8217 | 335.7345 | 10 dagen | C
3618407 | - | 0DO6861 | - | - | - | 92005 |  | EVHI gAVC 1200L drukbereik 0,6 - 2 bara batterij gevoed | gAVC 1200 | 92005 | 8718558920054 | 8718558 | 34 | 102 | 24 | 126 | 130 | 4 | 1398.8025 | 1454.7546 | 14 dagen | C
3618414 | - | 0DO6862 | - | - | - | 92006 |  | EVHI gAVC 1200L drukbereik 0,9 - 6 bara batterij gevoed | gAVC 1200 | 92006 | 8718558920061 | 8718558 | 35 | 105 | 24 | 129 | 130 | 1 | 1398.8025 | 1454.7546 | 14 dagen | C
3618421 | - | 0DO6863 | - | - | - | 92007 |  | EVHI gAVC 1200L drukbereik 2,5 - 14 bara batterij gevoed | gAVC 1200 | 92007 | 8718558920078 | 8718558 | 36 | 108 | 24 | 132 | 140 | 8 | 1398.8025 | 1454.7546 | 14 dagen | C
[19 empty] | 0 | 0
1234567 = nieuw nummer | [8 empty] | 1) Niet op productpagina, wel in afbeeldingen catalogus
Voor niet vermelde items kunt u ons bellen op [telefoonnummer]
Note on A13: Niet te bestellen via de website, wel via het regioverkoopkantoor
Note on A14: Niet te bestellen via de website, wel via het regioverkoopkantoor
Note on A15: Niet te bestellen via de website, wel via het regioverkoopkantoor
Note on A16: Niet te bestellen via de website, wel via het regioverkoopkantoor
Note on A28: Niet te bestellen via de website, wel via het regioverkoopkantoor
Note on A29: Niet te bestellen via de website, wel via het regioverkoopkantoor
Note on A33: Niet te bestellen via de website, wel via het regioverkoopkantoor
Note on A34: Niet te bestellen via de website, wel via het regioverkoopkantoor
Note on A35: Niet te bestellen via de website, wel via het regioverkoopkantoor
Note on A51: Niet te bestellen via de website, wel via het regioverkoopkantoor
Note on A52: Niet te bestellen via de website, wel via het regioverkoopkantoor
Note on A80: Niet te bestellen via de website, wel via het regioverkoopkantoor
Note on A295: Niet te bestellen via de website, wel via het regioverkoopkantoor
Note on A296: Niet te bestellen via de website, wel via het regioverkoopkantoor
Note on A306: Niet te bestellen via de website, wel via het regioverkoopkantoor

## Bijbehorende art.
Combinatie producten groothandel
[6 empty] | 12345 | = artikel | [11 empty] | Laatst bijgewerkt d.d 06012025
[6 empty] | 12345 | = bijbehorend artikel
[6 empty] | 12345 | = bijbehorend artikel
[6 empty] | 12345 | = bijbehorend artikel
Art. Nr. TU | Art. Nr. Wasco | Art. Nr. Rensa | Art. Nr. Plieger | Art. Nr. Solar | Art. Nr. Eriks | Artikelnummer gAvilar | Artikelbenaming | Productgroep (website) | Kolom9 | EAN-code | Kolom7 | Kolom6 | Kolom5 | Kolom4 | Kolom3 | Kolom2 | Kolom1 | Verkoopprijs per stuk | Kortings code
|  | 731464 | 7510868 |  |  | 42029 | Manometer 0 - 10 mbar kast RVS 100mm 1/2"R | Aansluitmateriaal | 42029 | 8718558420295 | 8718558 | 33 | 99 | 26 | 125 | 130 | 5 | 65.92 | A
|  | 731467 | 7510875 |  |  | 42375 | Manometer afdichtring 1/2" koper | Aansluitmateriaal | 42375 | 8718558423753 | 8718558 | 32 | 96 | 31 | 127 | 130 | 3 | 2.575 | A
|  | 731465 | 7510870 |  |  | 42031 | Manometerafsluiter 1/2" dubbele spansok messing | Aansluitmateriaal | 42031 | 8718558420318 | 8718558 | 25 | 75 | 27 | 102 | 110 | 8 | 55 | A
|  | 731466 | 7510871 |  |  | 42119 | Manometerafsluiter 1/2" enkele spansok messing | Aansluitmateriaal | 42119 | 8718558421193 | 8718558 | 34 | 102 | 25 | 127 | 130 | 3 | 55 | A
|  | 731461 | 7510869 |  |  | 42030 | Manometer 0 - 250 mbar kast RVS 100mm 1/2"R | Aansluitmateriaal | 42030 | 8718558420301 | 8718558 | 24 | 72 | 27 | 99 | 100 | 1 | 127.72 | A
|  | 731467 | 7510875 |  |  | 42375 | Manometer afdichtring 1/2" koper | Aansluitmateriaal | 42375 | 8718558423753 | 8718558 | 32 | 96 | 31 | 127 | 130 | 3 | 2.575 | A
|  | 731465 | 7510870 |  |  | 42031 | Manometerafsluiter 1/2" dubbele spansok messing | Aansluitmateriaal | 42031 | 8718558420318 | 8718558 | 25 | 75 | 27 | 102 | 110 | 8 | 55 | A
|  | 731466 | 7510871 |  |  | 42119 | Manometerafsluiter 1/2" enkele spansok messing | Aansluitmateriaal | 42119 | 8718558421193 | 8718558 | 34 | 102 | 25 | 127 | 130 | 3 | 55 | A
|  | 731460 | 7510872 |  |  | 42189 | Manometer 0 - 60 mbar kast RVS 100mm 1/2"R | Aansluitmateriaal | 42189 | 8718558421896 | 8718558 | 34 | 102 | 32 | 134 | 140 | 6 | 127.72 | A
|  | 731467 | 7510875 |  |  | 42375 | Manometer afdichtring 1/2" koper | Aansluitmateriaal | 42375 | 8718558423753 | 8718558 | 32 | 96 | 31 | 127 | 130 | 3 | 2.575 | A
|  | 731465 | 7510870 |  |  | 42031 | Manometerafsluiter 1/2" dubbele spansok messing | Aansluitmateriaal | 42031 | 8718558420318 | 8718558 | 25 | 75 | 27 | 102 | 110 | 8 | 55 | A
|  | 731466 | 7510871 |  |  | 42119 | Manometerafsluiter 1/2" enkele spansok messing | Aansluitmateriaal | 42119 | 8718558421193 | 8718558 | 34 | 102 | 25 | 127 | 130 | 3 | 55 | A
|  | 731462 | 7510873 |  |  | 42191 | Manometer 0 - 2,5 bar kast RVS 100mm 1/2"R | Aansluitmateriaal | 42191 | 8718558421919 | 8718558 | 26 | 78 | 33 | 111 | 120 | 9 | 65.92 | A
|  | 731467 | 7510875 |  |  | 42375 | Manometer afdichtring 1/2" koper | Aansluitmateriaal | 42375 | 8718558423753 | 8718558 | 32 | 96 | 31 | 127 | 130 | 3 | 2.575 | A
|  | 731465 | 7510870 |  |  | 42031 | Manometerafsluiter 1/2" dubbele spansok messing | Aansluitmateriaal | 42031 | 8718558420318 | 8718558 | 25 | 75 | 27 | 102 | 110 | 8 | 55 | A
|  | 731466 | 7510871 |  |  | 42119 | Manometerafsluiter 1/2" enkele spansok messing | Aansluitmateriaal | 42119 | 8718558421193 | 8718558 | 34 | 102 | 25 | 127 | 130 | 3 | 55 | A
|  | 731463 | 7510874 |  |  | 42193 | Manometer 0 - 6 bar kast RVS 100mm 1/2"R | Aansluitmateriaal | 42193 | 8718558421933 | 8718558 | 28 | 84 | 33 | 117 | 120 | 3 | 65.92 | A
|  | 731467 | 7510875 |  |  | 42375 | Manometer afdichtring 1/2" koper | Aansluitmateriaal | 42375 | 8718558423753 | 8718558 | 32 | 96 | 31 | 127 | 130 | 3 | 2.575 | A
|  | 731465 | 7510870 |  |  | 42031 | Manometerafsluiter 1/2" dubbele spansok messing | Aansluitmateriaal | 42031 | 8718558420318 | 8718558 | 25 | 75 | 27 | 102 | 110 | 8 | 55 | A
|  | 731466 | 7510871 |  |  | 42119 | Manometerafsluiter 1/2" enkele spansok messing | Aansluitmateriaal | 42119 | 8718558421193 | 8718558 | 34 | 102 | 25 | 127 | 130 | 3 | 55 | A
9176434 | 3391822 | 0BN3297 | 7510745 | - | 11934624 | 42725 | Stoffilter DN50 Thielman type VZF recht G-ALSi | Stoffilters Thielmann | 42725 | 8718558427256 | 8718558 | 36 | 108 | 26 | 134 | 140 | 6 | 917.73 | C
3477924 | 3391489 | 0731390 | 7510741 | 7670122 | - | 42271 | Flens pakking DN50 110 X 50 X 2 (aantal 2 stuks) | Aansluitmateriaal | 42271 | 8718558422718 | 8718558 | 27 | 81 | 31 | 112 | 120 | 8 | 6.65 | A
9176441 | 3391823 | 0BN3298 | 7510747 | - | - | 44020 | Stoffilter DN80 Thielman type VZF recht | Stoffilters Thielmann | 44020 | 8718558440200 | 8718558 | 24 | 72 | 28 | 100 | 100 | 0 | 1314.28 | C
3477932 | 3391478 | 0731391 | 7510742 | 7670124 | - | 42272 | Flens pakking DN80 145 X 80 X 2 (aantal 2 stuks) | Aansluitmateriaal | 42272 | 8718558422725 | 8718558 | 28 | 84 | 31 | 115 | 120 | 5 | 9.95 | A
4027942 | 3391458 | 0BD6099 | 7510768 | 7670136 | 12336860 | 80476 | Binder plug FEM 9050036 | Diversen 1) | 80476 | 8718558804767 | 8718558 | 38 | 114 | 29 | 143 | 150 | 7 | 70.75 | A
- | 3391951 | - | 7510769 | - | 12987799 | 80538 | Insteeknaald 1/4" BSP tbv Pete's plug | Diversen 1) | 80538 | 8718558805382 | 8718558 | 41 | 123 | 25 | 148 | 150 | 2 | 89.61 | A
- | - | - | 7510779 | - | 11934615 | 85108 | Regelaar 233-12-8-62 DN50 klep 3/8" Pi = 8 bar Pu = 100 mbar uitw. inpuls | Middendruk regelaars Itron | 85108 | 8718558851082 | 8718558 | 37 | 111 | 27 | 138 | 140 | 2 | 1358 | C
3477924 | 3391489 | 0731390 | 7510741 | 7670122 | - | 42271 | Flens pakking DN50 110 X 50 X 2 (aantal 2 stuks) | Aansluitmateriaal | 42271 | 8718558422718 | 8718558 | 27 | 81 | 31 | 112 | 120 | 8 | 6.65 | A
- | - | - | 7510784 | - | 11934627 | 85221 | Stoffilter Thielmann DN50 PN16 VZEF haaks G-AlSi | Stoffilters Thielmann | 85221 | 8718558852218 | 8718558 | 31 | 93 | 29 | 122 | 130 | 8 | 870 | C
3477924 | 3391489 | 0731390 | 7510741 | 7670122 | - | 42271 | Flens pakking DN50 110 X 50 X 2 (aantal 2 stuks) | Aansluitmateriaal | 42271 | 8718558422718 | 8718558 | 27 | 81 | 31 | 112 | 120 | 8 | 6.65 | A
- | - | - | 7510789 | - | 11934616 | 85346 | Regelaar RR16-50-24-12N-SL-IZN Pi = 8 bar Pu= 100 mbar | Middendruk regelaars Itron | 85346 | 8718558853468 | 8718558 | 37 | 111 | 31 | 142 | 150 | 8 | 3575.13 | C
3477924 | 3391489 | 0731390 | 7510741 | 7670122 | - | 42271 | Flens pakking DN50 110 X 50 X 2 (aantal 2 stuks) | Aansluitmateriaal | 42271 | 8718558422718 | 8718558 | 27 | 81 | 31 | 112 | 120 | 8 | 6.65 | A
- | 3391543 | - | 7510790 | - | 12356822 | 85343 | Regelaar 233-12-4-62 DN50 klep 3/4" Pi = 4 bar Pu = 100 mbar inw. inpuls | Middendruk regelaars Itron | 85343 | 8718558853437 | 8718558 | 34 | 102 | 31 | 133 | 140 | 7 | 1398.74 | C
3477924 | 3391489 | 0731390 | 7510741 | 7670122 | - | 42271 | Flens pakking DN50 110 X 50 X 2 (aantal 2 stuks) | Aansluitmateriaal | 42271 | 8718558422718 | 8718558 | 27 | 81 | 31 | 112 | 120 | 8 | 6.65 | A
- | - | - | 7510792 | - | 11934619 | 85353 | Afslagveiligheid SVV8511 DN50 veerbereik = 95-200 mbar | Veiligheden Itron 1) | 85353 | 8718558853536 | 8718558 | 34 | 102 | 32 | 134 | 140 | 6 | 1194.8 | C
3477924 | 3391489 | 0731390 | 7510741 | 7670122 | - | 42271 | Flens pakking DN50 110 X 50 X 2 (aantal 2 stuks) | Aansluitmateriaal | 42271 | 8718558422718 | 8718558 | 27 | 81 | 31 | 112 | 120 | 8 | 6.65 | A
- | - | - | 7510793 | - | 11934620 | 85354 | Afslagveiligheid SSV8511 DN80 veerbereik = 95-200 mbar | Veiligheden Itron 1) | 85354 | 8718558853543 | 8718558 | 35 | 105 | 32 | 137 | 140 | 3 | 1380.2 | C
3477932 | 3391478 | 0731391 | 7510742 | 7670124 | - | 42272 | Flens pakking DN80 145 X 80 X 2 (aantal 2 stuks) | Aansluitmateriaal | 42272 | 8718558422725 | 8718558 | 28 | 84 | 31 | 115 | 120 | 5 | 9.95 | A
9176469 | 3391841 | 0BN3319 | 7510796 | - | - | 87039 | Regelaar 233-12-8-62 DN50 klep 3/8" Pi = 8 bar Pu = 100 mbar inw. inpuls | Middendruk regelaars Itron | 87039 | 8718558870397 | 8718558 | 37 | 111 | 32 | 143 | 150 | 7 | 1358 | C
3477924 | 3391489 | 0731390 | 7510741 | 7670122 | - | 42271 | Flens pakking DN50 110 X 50 X 2 (aantal 2 stuks) | Aansluitmateriaal | 42271 | 8718558422718 | 8718558 | 27 | 81 | 31 | 112 | 120 | 8 | 6.65 | A
9741574 | 3391845 | 0731078 | 7510799 | - | - | 87103 | Reg. Madas FRG50-30 DN50 Pi = 0,5 bar Pu = 20-36 mbar | Lagedruk regelaars Madas | 87103 | 8718558871035 | 8718558 | 32 | 96 | 29 | 125 | 130 | 5 | 443 | A
3477924 | 3391489 | 0731390 | 7510741 | 7670122 | - | 42271 | Flens pakking DN50 110 X 50 X 2 (aantal 2 stuks) | Aansluitmateriaal | 42271 | 8718558422718 | 8718558 | 27 | 81 | 31 | 112 | 120 | 8 | 6.65 | A
9741581 | 3391846 | 0731079 | 7510800 | - | - | 87104 | Reg. Madas FX09-30 DN80 Pi = 0,5 bar Pu = 22-58 mbar | Lagedruk regelaars Madas | 87104 | 8718558871042 | 8718558 | 33 | 99 | 29 | 128 | 130 | 2 | 1081 | A
3477932 | 3391478 | 0731391 | 7510742 | 7670124 | - | 42272 | Flens pakking DN80 145 X 80 X 2 (aantal 2 stuks) | Aansluitmateriaal | 42272 | 8718558422725 | 8718558 | 28 | 84 | 31 | 115 | 120 | 5 | 9.95 | A
9741588 | 3391847 | 0731080 | 7510801 | - | - | 87105 | Reg. Madas FX10-30 DN100 Pi = 0,5 bar Pu = 27-55 mb | Lagedruk regelaars Madas | 87105 | 8718558871059 | 8718558 | 34 | 102 | 29 | 131 | 140 | 9 | 1875 | A
3477940 | 3391479 | 0731392 | 7510743 | 7670125 | - | 42278 | Flens pakking DN100 165 X 100 X 2 (aantal 2 stuks) | Aansluitmateriaal | 42278 | 8718558422787 | 8718558 | 34 | 102 | 31 | 133 | 140 | 7 | 12.05 | A
9741980 | 3391872 | 0BN3329 | 7510816 | - | - | 87164 | Stoffilter Madas DN50 type FF500000 D50 Pmax = 6 bar | Stoffilters Madas | 87164 | 8718558871646 | 8718558 | 33 | 99 | 35 | 134 | 140 | 6 | 215 | A
3477924 | 3391489 | 0731390 | 7510741 | 7670122 | - | 42271 | Flens pakking DN50 110 X 50 X 2 (aantal 2 stuks) | Aansluitmateriaal | 42271 | 8718558422718 | 8718558 | 27 | 81 | 31 | 112 | 120 | 8 | 6.65 | A
9741903 | 3391873 | 0BN3330 | 7510817 | - | - | 87165 | Stoffilter Madas DN65 type FF080000 D50 Pmax = 6 bar | Stoffilters Madas | 87165 | 8718558871653 | 8718558 | 34 | 102 | 35 | 137 | 140 | 3 | 405 | A
2291030 | - | 0AT8050 | 7510746 | 7670123 | - | 43507 | Flens pakking DN65 130 X 65 X 2 (aantal 2 stuks) | Aansluitmateriaal | 40141 | 8718558401416 | 8718558 | 26 | 78 | 26 | 104 | 110 | 6 | 8.0855 | A
9741910 | 3391874 | 0BN3331 | 7510818 | - | - | 87166 | Stoffilter Madas DN80 type FF090000 D50 Pmax = 6 bar | Stoffilters Madas | 87166 | 8718558871660 | 8718558 | 35 | 105 | 35 | 140 | 140 | 0 | 415 | A
3477932 | 3391478 | 0731391 | 7510742 | 7670124 | - | 42272 | Flens pakking DN80 145 X 80 X 2 (aantal 2 stuks) | Aansluitmateriaal | 42272 | 8718558422725 | 8718558 | 28 | 84 | 31 | 115 | 120 | 5 | 9.95 | A
9741917 | 3391875 | 0BN3332 | 7510819 | - | - | 87167 | Stoffilter Madas DN100 type FF100000 D50 Pmax = 6 bar | Stoffilters Madas | 87167 | 8718558871677 | 8718558 | 36 | 108 | 35 | 143 | 150 | 7 | 725 | A
3477940 | 3391479 | 0731392 | 7510743 | 7670125 | - | 42278 | Flens pakking DN100 165 X 100 X 2 (aantal 2 stuks) | Aansluitmateriaal | 42278 | 8718558422787 | 8718558 | 34 | 102 | 31 | 133 | 140 | 7 | 12.05 | A
9741931 | 3391877 | 0BN3334 | 7510821 | - | - | 87169 | Stoffilter Madas DN150 type FF120000 D10 Pmax = 6 bar | Stoffilters Madas | 87169 | 8718558871691 | 8718558 | 38 | 114 | 35 | 149 | 150 | 1 | 1775 | A
3477957 | 3391480 | 0731393 | 7510744 | 7670126 | - | 42386 | Flens pakking DN150 220 X 150 X 2 | Aansluitmateriaal | 42031 | 8718558420318 | 8718558 | 25 | 75 | 27 | 102 | 110 | 8 | 12.6175 | A
9741623 | 3391931 | 0BN3373 | 7510860 | - | - | 87214 | Compensator RVS DN50 L = 155 mm Pmax = 3 bar | Aansluitmateriaal | 87214 | 8718558872148 | 8718558 | 34 | 102 | 30 | 132 | 140 | 8 | 246 | A
3477924 | 3391489 | 0731390 | 7510741 | 7670122 | - | 42271 | Flens pakking DN50 110 X 50 X 2 (aantal 2 stuks) | Aansluitmateriaal | 42271 | 8718558422718 | 8718558 | 27 | 81 | 31 | 112 | 120 | 8 | 6.65 | A
9741630 | 3391932 | 0BN3374 | 7510861 | - | - | 87215 | Compensator RVS DN65 L = 155 mm Pmax = 3 bar | Aansluitmateriaal | 87215 | 8718558872155 | 8718558 | 35 | 105 | 30 | 135 | 140 | 5 | 246 | A
2291030 | - | 0AT8050 | 7510746 | 7670123 | - | 43507 | Flens pakking DN65 130 X 65 X 2 (aantal 2 stuks) | Aansluitmateriaal | 42191 | 8718558421919 | 8718558 | 26 | 78 | 33 | 111 | 120 | 9 | 8.0855 | A
9741637 | 3391934 | 0BN3375 | 7510862 | - | - | 87216 | Compensator RVS DN80 L = 165 mm Pmax = 3 bar | Aansluitmateriaal | 87216 | 8718558872162 | 8718558 | 36 | 108 | 30 | 138 | 140 | 2 | 308.55 | A
3477932 | 3391478 | 0731391 | 7510742 | 7670124 | - | 42272 | Flens pakking DN80 145 X 80 X 2 (aantal 2 stuks) | Aansluitmateriaal | 42272 | 8718558422725 | 8718558 | 28 | 84 | 31 | 115 | 120 | 5 | 9.95 | A
9741644 | 3391935 | 0BN3376 | 7510863 | - | - | 87217 | Compensator RVS DN100 L = 175 mm Pmax = 3 bar | Aansluitmateriaal | 87217 | 8718558872179 | 8718558 | 37 | 111 | 30 | 141 | 150 | 9 | 363.85 | A
3477940 | 3391479 | 0731392 | 7510743 | 7670125 | - | 42278 | Flens pakking DN100 165 X 100 X 2 (aantal 2 stuks) | Aansluitmateriaal | 42278 | 8718558422787 | 8718558 | 34 | 102 | 31 | 133 | 140 | 7 | 12.05 | A
3618316 | - | - | - | - | - | 89008 | Rotorgasmeter FMR G25 DN50 PN16 met dompelbuis L = 171 mm MID | Gasmeters | 89008 | 8718558890081 | 8718558 | 36 | 108 | 31 | 139 | 140 | 1 | 1282.35 | C
2862852 | 3391539 | 0731379 | 7510765 | 7670131 | - | 80472 | Tophoedfilter DN 50 | Aansluitmateriaal | 80472 | 8718558804729 | 8718558 | 34 | 102 | 29 | 131 | 140 | 9 | 74 | A
3477924 | 3391489 | 0731390 | 7510741 | 7670122 | - | 42271 | Flens pakking DN50 110 X 50 X 2 (aantal 3 stuks) | Aansluitmateriaal | 42271 | 8718558422718 | 8718558 | 27 | 81 | 31 | 112 | 120 | 8 | 6.65 | A
3618435 | - | - | - | - | - | 89568 | Meetset en montageplaat EVHI | Gasmeters | 89568 | 8718558895680 | 8718558 | 41 | 123 | 37 | 160 | 160 | 0 | 275 | C
3618407 | - | - | - | - | - | 92005 | EVHI gAVC 1200L drukbereik 0,6 - 2 bara batterij gevoed | Gasmeters | 92005 | 8718558920054 | 8718558 | 34 | 102 | 24 | 126 | 130 | 4 | 1275 | C
3618414 | - | - | - | - | - | 92006 | EVHI gAVC 1200L drukbereik 0,9 - 6 bara batterij gevoed | Gasmeters | 92006 | 8718558920061 | 8718558 | 35 | 105 | 24 | 129 | 130 | 1 | 1275 | C
3618421 | - | - | - | - | - | 92007 | EVHI gAVC 1200L drukbereik 2,5 - 14 bara batterij gevoed | Gasmeters | 92007 | 8718558920078 | 8718558 | 36 | 108 | 24 | 132 | 140 | 8 | 1275 | C
3618323 | - | - | - | - | - | 89009 | Rotorgasmeter FMR G40 DN50 PN16 met dompelbuis L = 171 mm MID | Gasmeters | 89009 | 8718558890098 | 8718558 | 37 | 111 | 31 | 142 | 150 | 8 | 1282.35 | C
2862852 | 3391539 | 0731379 | 7510765 | 7670131 | - | 80472 | Tophoedfilter DN 50 | Aansluitmateriaal | 80472 | 8718558804729 | 8718558 | 34 | 102 | 29 | 131 | 140 | 9 | 74 | A
3477924 | 3391489 | 0731390 | 7510741 | 7670122 | - | 42271 | Flens pakking DN50 110 X 50 X 2 (aantal 3 stuks) | Aansluitmateriaal | 42271 | 8718558422718 | 8718558 | 27 | 81 | 31 | 112 | 120 | 8 | 6.65 | A
3618435 | - | - | - | - | - | 89568 | Meetset en montageplaat EVHI | Gasmeters | 89568 | 8718558895680 | 8718558 | 41 | 123 | 37 | 160 | 160 | 0 | 275 | C
3618407 | - | - | - | - | - | 92005 | EVHI gAVC 1200L drukbereik 0,6 - 2 bara batterij gevoed | Gasmeters | 92005 | 8718558920054 | 8718558 | 34 | 102 | 24 | 126 | 130 | 4 | 1275 | C
3618414 | - | - | - | - | - | 92006 | EVHI gAVC 1200L drukbereik 0,9 - 6 bara batterij gevoed | Gasmeters | 92006 | 8718558920061 | 8718558 | 35 | 105 | 24 | 129 | 130 | 1 | 1275 | C
3618421 | - | - | - | - | - | 92007 | EVHI gAVC 1200L drukbereik 2,5 - 14 bara batterij gevoed | Gasmeters | 92007 | 8718558920078 | 8718558 | 36 | 108 | 24 | 132 | 140 | 8 | 1275 | C
3618330 | - | - | - | - | - | 89017 | Rotorgasmeter FMR G65 DN50 PN16 met dompelbuis L = 171 mm MID | Gasmeters | 89017 | 8718558890173 | 8718558 | 35 | 105 | 32 | 137 | 140 | 3 | 1519.25 | C
2862852 | 3391539 | 0731379 | 7510765 | 7670131 | - | 80472 | Tophoedfilter DN 50 | Aansluitmateriaal | 80472 | 8718558804729 | 8718558 | 34 | 102 | 29 | 131 | 140 | 9 | 74 | A
3477924 | 3391489 | 0731390 | 7510741 | 7670122 | - | 42271 | Flens pakking DN50 110 X 50 X 2 (aantal 3 stuks) | Aansluitmateriaal | 42271 | 8718558422718 | 8718558 | 27 | 81 | 31 | 112 | 120 | 8 | 6.65 | A
3618435 | - | - | - | - | - | 89568 | Meetset en montageplaat EVHI | Gasmeters | 89568 | 8718558895680 | 8718558 | 41 | 123 | 37 | 160 | 160 | 0 | 275 | C
3618407 | - | - | - | - | - | 92005 | EVHI gAVC 1200L drukbereik 0,6 - 2 bara batterij gevoed | Gasmeters | 92005 | 8718558920054 | 8718558 | 34 | 102 | 24 | 126 | 130 | 4 | 1275 | C
3618414 | - | - | - | - | - | 92006 | EVHI gAVC 1200L drukbereik 0,9 - 6 bara batterij gevoed | Gasmeters | 92006 | 8718558920061 | 8718558 | 35 | 105 | 24 | 129 | 130 | 1 | 1275 | C
3618421 | - | - | - | - | - | 92007 | EVHI gAVC 1200L drukbereik 2,5 - 14 bara batterij gevoed | Gasmeters | 92007 | 8718558920078 | 8718558 | 36 | 108 | 24 | 132 | 140 | 8 | 1275 | C
3618344 | - | - | - | - | - | 89019 | Rotorgasmeter FMR G100 DN80 PN16 met dompelbuis L = 171 mm MID | Gasmeters | 89019 | 8718558890197 | 8718558 | 37 | 111 | 32 | 143 | 150 | 7 | 1766.45 | C
2862860 | 3391495 | 0731380 | 7510766 | 7670132 | - | 80473 | Tophoedfilter DN 80 | Aansluitmateriaal | 80473 | 8718558804736 | 8718558 | 35 | 105 | 29 | 134 | 140 | 6 | 79.6 | A
3477932 | 3391478 | 0731391 | 7510742 | 7670124 | - | 42272 | Flens pakking DN80 145 X 80 X 2 (aantal 3 stuks) | Aansluitmateriaal | 42272 | 8718558422725 | 8718558 | 28 | 84 | 31 | 115 | 120 | 5 | 9.95 | A
3618435 | - | - | - | - | - | 89568 | Meetset en montageplaat EVHI | Gasmeters | 89568 | 8718558895680 | 8718558 | 41 | 123 | 37 | 160 | 160 | 0 | 275 | C
3618407 | - | - | - | - | - | 92005 | EVHI gAVC 1200L drukbereik 0,6 - 2 bara batterij gevoed | Gasmeters | 92005 | 8718558920054 | 8718558 | 34 | 102 | 24 | 126 | 130 | 4 | 1275 | C
3618414 | - | - | - | - | - | 92006 | EVHI gAVC 1200L drukbereik 0,9 - 6 bara batterij gevoed | Gasmeters | 92006 | 8718558920061 | 8718558 | 35 | 105 | 24 | 129 | 130 | 1 | 1275 | C
3618421 | - | - | - | - | - | 92007 | EVHI gAVC 1200L drukbereik 2,5 - 14 bara batterij gevoed | Gasmeters | 92007 | 8718558920078 | 8718558 | 36 | 108 | 24 | 132 | 140 | 8 | 1275 | C
3618351 | - | - | - | - | - | 89025 | Rotorgasmeter FMR G160 DN100 PN16 met dompelbuis L = 241 mm MID | Gasmeters | 89025 | 8718558890258 | 8718558 | 33 | 99 | 33 | 132 | 140 | 8 | 2027.04 | C
2862878 | 3391496 | 0731381 | 7510767 | 7670133 | - | 80474 | Tophoedfilter DN100 | Aansluitmateriaal | 80474 | 8718558804743 | 8718558 | 36 | 108 | 29 | 137 | 140 | 3 | 88.95 | A
3477940 | 3391479 | 0731392 | 7510743 | 7670125 | - | 42278 | Flens pakking DN100 165 X 100 X 2 (aantal 3 stuks) | Aansluitmateriaal | 42278 | 8718558422787 | 8718558 | 34 | 102 | 31 | 133 | 140 | 7 | 12.05 | A
3618435 | - | - | - | - | - | 89568 | Meetset en montageplaat EVHI | Gasmeters | 89568 | 8718558895680 | 8718558 | 41 | 123 | 37 | 160 | 160 | 0 | 275 | C
3618407 | - | - | - | - | - | 92005 | EVHI gAVC 1200L drukbereik 0,6 - 2 bara batterij gevoed | Gasmeters | 92005 | 8718558920054 | 8718558 | 34 | 102 | 24 | 126 | 130 | 4 | 1275 | C
3618414 | - | - | - | - | - | 92006 | EVHI gAVC 1200L drukbereik 0,9 - 6 bara batterij gevoed | Gasmeters | 92006 | 8718558920061 | 8718558 | 35 | 105 | 24 | 129 | 130 | 1 | 1275 | C
3618421 | - | - | - | - | - | 92007 | EVHI gAVC 1200L drukbereik 2,5 - 14 bara batterij gevoed | Gasmeters | 92007 | 8718558920078 | 8718558 | 36 | 108 | 24 | 132 | 140 | 8 | 1275 | C
3618358 | - | - | - | - | - | 89033 | Rotorgasmeter FMR G250 DN100 PN16 met dompelbuis L = 241 mm MID | Gasmeters | 89033 | 8718558890333 | 8718558 | 31 | 93 | 34 | 127 | 130 | 3 | 3675 | C
2862878 | 3391496 | 0731381 | 7510767 | 7670133 | - | 80474 | Tophoedfilter DN100 | Aansluitmateriaal | 80474 | 8718558804743 | 8718558 | 36 | 108 | 29 | 137 | 140 | 3 | 88.95 | A
3477940 | 3391479 | 0731392 | 7510743 | 7670125 | - | 42278 | Flens pakking DN100 165 X 100 X 2 (aantal 3 stuks) | Aansluitmateriaal | 42278 | 8718558422787 | 8718558 | 34 | 102 | 31 | 133 | 140 | 7 | 12.05 | A
3618435 | - | - | - | - | - | 89568 | Meetset en montageplaat EVHI | Gasmeters | 89568 | 8718558895680 | 8718558 | 41 | 123 | 37 | 160 | 160 | 0 | 275 | C
3618407 | - | - | - | - | - | 92005 | EVHI gAVC 1200L drukbereik 0,6 - 2 bara batterij gevoed | Gasmeters | 92005 | 8718558920054 | 8718558 | 34 | 102 | 24 | 126 | 130 | 4 | 1275 | C
3618414 | - | - | - | - | - | 92006 | EVHI gAVC 1200L drukbereik 0,9 - 6 bara batterij gevoed | Gasmeters | 92006 | 8718558920061 | 8718558 | 35 | 105 | 24 | 129 | 130 | 1 | 1275 | C
3618421 | - | - | - | - | - | 92007 | EVHI gAVC 1200L drukbereik 2,5 - 14 bara batterij gevoed | Gasmeters | 92007 | 8718558920078 | 8718558 | 36 | 108 | 24 | 132 | 140 | 8 | 1275 | C
3618365 | - | - | - | - | - | 89086 | Turbinegasmeter FMT-Lx G100 DN50 PN16 met dompelbuis L = 150 mm MID | Gasmeters | 89086 | 8718558890869 | 8718558 | 34 | 102 | 39 | 141 | 150 | 9 | 2285 | C
3477924 | 3391489 | 0731390 | 7510741 | 7670122 | - | 42271 | Flens pakking DN50 110 X 50 X 2 (aantal 2 stuks) | Aansluitmateriaal | 42271 | 8718558422718 | 8718558 | 27 | 81 | 31 | 112 | 120 | 8 | 6.65 | A
3618435 | - | - | - | - | - | 89568 | Meetset en montageplaat EVHI | Gasmeters | 89568 | 8718558895680 | 8718558 | 41 | 123 | 37 | 160 | 160 | 0 | 275 | C
3618407 | - | - | - | - | - | 92005 | EVHI gAVC 1200L drukbereik 0,6 - 2 bara batterij gevoed | Gasmeters | 92005 | 8718558920054 | 8718558 | 34 | 102 | 24 | 126 | 130 | 4 | 1275 | C
3618414 | - | - | - | - | - | 92006 | EVHI gAVC 1200L drukbereik 0,9 - 6 bara batterij gevoed | Gasmeters | 92006 | 8718558920061 | 8718558 | 35 | 105 | 24 | 129 | 130 | 1 | 1275 | C
3618421 | - | - | - | - | - | 92007 | EVHI gAVC 1200L drukbereik 2,5 - 14 bara batterij gevoed | Gasmeters | 92007 | 8718558920078 | 8718558 | 36 | 108 | 24 | 132 | 140 | 8 | 1275 | C
3618372 | - | - | - | - | - | 89068 | Turbinegasmeter FMT-S G100 DN80 PN16 met dompelbuis L = 120 mm MID | Gasmeters | 89068 | 8718558890685 | 8718558 | 36 | 108 | 37 | 145 | 150 | 5 | 2095 | C
3477932 | 3391478 | 0731391 | 7510742 | 7670124 | - | 42272 | Flens pakking DN80 145 X 80 X 2 (aantal 2 stuks) | Aansluitmateriaal | 42272 | 8718558422725 | 8718558 | 28 | 84 | 31 | 115 | 120 | 5 | 9.95 | A
3618435 | - | - | - | - | - | 89568 | Meetset en montageplaat EVHI | Gasmeters | 89568 | 8718558895680 | 8718558 | 41 | 123 | 37 | 160 | 160 | 0 | 275 | C
3618407 | - | - | - | - | - | 92005 | EVHI gAVC 1200L drukbereik 0,6 - 2 bara batterij gevoed | Gasmeters | 92005 | 8718558920054 | 8718558 | 34 | 102 | 24 | 126 | 130 | 4 | 1275 | C
3618414 | - | - | - | - | - | 92006 | EVHI gAVC 1200L drukbereik 0,9 - 6 bara batterij gevoed | Gasmeters | 92006 | 8718558920061 | 8718558 | 35 | 105 | 24 | 129 | 130 | 1 | 1275 | C
3618421 | - | - | - | - | - | 92007 | EVHI gAVC 1200L drukbereik 2,5 - 14 bara batterij gevoed | Gasmeters | 92007 | 8718558920078 | 8718558 | 36 | 108 | 24 | 132 | 140 | 8 | 1275 | C
3618379 | - | - | - | - | - | 89069 | Turbinegasmeter FMT-S G160 DN80 PN16 met dompelbuis L = 120 mm MID | Gasmeters | 89069 | 8718558890692 | 8718558 | 37 | 111 | 37 | 148 | 150 | 2 | 2395 | C
3477932 | 3391478 | 0731391 | 7510742 | 7670124 | - | 42272 | Flens pakking DN80 145 X 80 X 2 (aantal 2 stuks) | Aansluitmateriaal | 42272 | 8718558422725 | 8718558 | 28 | 84 | 31 | 115 | 120 | 5 | 9.95 | A
3618435 | - | - | - | - | - | 89568 | Meetset en montageplaat EVHI | Gasmeters | 89568 | 8718558895680 | 8718558 | 41 | 123 | 37 | 160 | 160 | 0 | 275 | C
3618407 | - | - | - | - | - | 92005 | EVHI gAVC 1200L drukbereik 0,6 - 2 bara batterij gevoed | Gasmeters | 92005 | 8718558920054 | 8718558 | 34 | 102 | 24 | 126 | 130 | 4 | 1275 | C
3618414 | - | - | - | - | - | 92006 | EVHI gAVC 1200L drukbereik 0,9 - 6 bara batterij gevoed | Gasmeters | 92006 | 8718558920061 | 8718558 | 35 | 105 | 24 | 129 | 130 | 1 | 1275 | C
3618421 | - | - | - | - | - | 92007 | EVHI gAVC 1200L drukbereik 2,5 - 14 bara batterij gevoed | Gasmeters | 92007 | 8718558920078 | 8718558 | 36 | 108 | 24 | 132 | 140 | 8 | 1275 | C
3618393 | - | - | - | - | - | 89072 | Turbinegasmeter FMT-S G250 DN100 PN16 met dompelbuis L = 150 mm MID | Gasmeters | 89072 | 8718558890722 | 8718558 | 30 | 90 | 38 | 128 | 130 | 2 | 2675 | C
3477940 | 3391479 | 0731392 | 7510743 | 7670125 | - | 42278 | Flens pakking DN100 165 X 100 X 2 (aantal 2 stuks) | Aansluitmateriaal | 42278 | 8718558422787 | 8718558 | 34 | 102 | 31 | 133 | 140 | 7 | 12.05 | A
3618435 | - | - | - | - | - | 89568 | Meetset en montageplaat EVHI | Gasmeters | 89568 | 8718558895680 | 8718558 | 41 | 123 | 37 | 160 | 160 | 0 | 275 | C
3618407 | - | - | - | - | - | 92005 | EVHI gAVC 1200L drukbereik 0,6 - 2 bara batterij gevoed | Gasmeters | 92005 | 8718558920054 | 8718558 | 34 | 102 | 24 | 126 | 130 | 4 | 1275 | C
3618414 | - | - | - | - | - | 92006 | EVHI gAVC 1200L drukbereik 0,9 - 6 bara batterij gevoed | Gasmeters | 92006 | 8718558920061 | 8718558 | 35 | 105 | 24 | 129 | 130 | 1 | 1275 | C
3618421 | - | - | - | - | - | 92007 | EVHI gAVC 1200L drukbereik 2,5 - 14 bara batterij gevoed | Gasmeters | 92007 | 8718558920078 | 8718558 | 36 | 108 | 24 | 132 | 140 | 8 | 1275 | C
3618400 | - | - | - | - | - | 89073 | Turbinegasmeter FMT-S G400 DN100 PN16 met dompelbuis L = 150 mm MID | Gasmeters | 89073 | 8718558890739 | 8718558 | 31 | 93 | 38 | 131 | 140 | 9 | 2755.25 | C
3477940 | 3391479 | 0731392 | 7510743 | 7670125 | - | 42278 | Flens pakking DN100 165 X 100 X 2 (aantal 2 stuks) | Aansluitmateriaal | 42278 | 8718558422787 | 8718558 | 34 | 102 | 31 | 133 | 140 | 7 | 12.05 | A
3618435 | - | - | - | - | - | 89568 | Meetset en montageplaat EVHI | Gasmeters | 89568 | 8718558895680 | 8718558 | 41 | 123 | 37 | 160 | 160 | 0 | 275 | C
3618407 | - | - | - | - | - | 92005 | EVHI gAVC 1200L drukbereik 0,6 - 2 bara batterij gevoed | Gasmeters | 92005 | 8718558920054 | 8718558 | 34 | 102 | 24 | 126 | 130 | 4 | 1275 | C
3618414 | - | - | - | - | - | 92006 | EVHI gAVC 1200L drukbereik 0,9 - 6 bara batterij gevoed | Gasmeters | 92006 | 8718558920061 | 8718558 | 35 | 105 | 24 | 129 | 130 | 1 | 1275 | C
3618421 | - | - | - | - | - | 92007 | EVHI gAVC 1200L drukbereik 2,5 - 14 bara batterij gevoed | Gasmeters | 92007 | 8718558920078 | 8718558 | 36 | 108 | 24 | 132 | 140 | 8 | 1275 | C
787036 | - | 0731340 | 7510930 | 7670058 | - | 80550 | Balgengasmeter G1,6 3/4" 2,5 Nm3/h hoh 100 mm (zonder koppelingen) | Gasmeters | 80550 | 8718558805504 | 8718558 | 33 | 99 | 27 | 126 | 130 | 4 | 202 | A
2291021 | 3390026 | 0731400 | 7510938 | 7670102 | - | 26628 | Koppelingset ¾" tbv balgengasmeter G1,6 - G4 - G6 | Aansluitmateriaal | 26628 | 8718558266282 | 8718558 | 36 | 108 | 30 | 138 | 140 | 2 | 19.95 | A
787069 | 3390020 | 0731360 | 1640372 | 7670037 | - | 19310 | Ophangbeugel balgengasmeter G1,6 h.o.h. 100 mm | Aansluitmateriaal | 19310 | 8718558193106 | 8718558 | 24 | 72 | 32 | 104 | 110 | 6 | 19.65 | A
2190239 | - | 0731041 | - | 7720772 | - | 71420 | Cyble 2-draads k=1 (andere pulswaarde leverbaar) | Watermeters | 71420 | 8718558714202 | 8718558 | 31 | 93 | 25 | 118 | 120 | 2 | 138 | A
2190304 | 3391481 | 0BN1854 | - | - | - | 71421 | Cyble 5-draads k=1 (andere pulswaarde leverbaar) | Watermeters | 71421 | 8718558714219 | 8718558 | 32 | 96 | 25 | 121 | 130 | 9 | 184.8 | A
Niet opgenomen | - | 0731046 | - | - | - | 71493 | Cyble M-Bus | Watermeters | 71493 | 8718558714936 | 8718558 | 34 | 102 | 32 | 134 | 140 | 6 | 216 | A
787044 | 3390002 | 0731341 | 1640127 | 7720784 | - | 83249 | Balgengasmeter G4 3/4" 6 Nm3/h hoh 220 mm (zonder koppelingen) | Gasmeters | 83249 | 8718558832494 | 8718558 | 39 | 117 | 29 | 146 | 150 | 4 | 229.69 | A
2291021 | 3390026 | 0731400 | 7510938 | 7670102 | - | 26628 | Koppelingset ¾" tbv balgengasmeter G1,6 - G4 - G6 | Aansluitmateriaal | 26628 | 8718558266282 | 8718558 | 36 | 108 | 30 | 138 | 140 | 2 | 19.95 | A
787085 | 3390021 | 0731362 | 7510700 | 7670038 | - | 13729 | Ophangbeugel balgengasmeter G4/G6 kort h.o.h. 220 mm | Aansluitmateriaal | 13729 | 8718558137292 | 8718558 | 37 | 111 | 27 | 138 | 140 | 2 | 18.35 | A
6543011 | 3390022 | 0731364 | 1640577 | 7670040 | - | 26625 | Ophangbeugel balgengasmeter G4/G6 lang h.o.h. 220 mm | Aansluitmateriaal | 26625 | 8718558266251 | 8718558 | 33 | 99 | 30 | 129 | 130 | 1 | 20.75 | A
2190239 | - | 0731041 | - | 7720772 | - | 71420 | Cyble 2-draads k=1 (andere pulswaarde leverbaar) | Watermeters | 71420 | 8718558714202 | 8718558 | 31 | 93 | 25 | 118 | 120 | 2 | 138 | A
2190304 | 3391481 | 0BN1854 | - | - | - | 71421 | Cyble 5-draads k=1 (andere pulswaarde leverbaar) | Watermeters | 71421 | 8718558714219 | 8718558 | 32 | 96 | 25 | 121 | 130 | 9 | 184.8 | A
Niet opgenomen | - | 0731046 | - | - | - | 71493 | Cyble M-Bus | Watermeters | 71493 | 8718558714936 | 8718558 | 34 | 102 | 32 | 134 | 140 | 6 | 216 | A
787051 | 3390003 | 0731242 | 1640216 | 7720785 | - | 83250 | Balgengasmeter G6 3/4" 10 Nm3/h hoh 220 mm (zonder koppelingen) | Gasmeters | 83250 | 8718558832500 | 8718558 | 30 | 90 | 30 | 120 | 120 | 0 | 295 | A
2291021 | 3390026 | 0731400 | 7510938 | 7670102 | - | 26628 | Koppelingset ¾" tbv balgengasmeter G1,6 - G4 - G6 | Aansluitmateriaal | 26628 | 8718558266282 | 8718558 | 36 | 108 | 30 | 138 | 140 | 2 | 19.95 | A
787085 | 3390021 | 0731362 | 7510700 | 7670038 | - | 13729 | Ophangbeugel balgengasmeter G4/G6 kort h.o.h. 220 mm | Aansluitmateriaal | 13729 | 8718558137292 | 8718558 | 37 | 111 | 27 | 138 | 140 | 2 | 18.35 | A
6543011 | 3390022 | 0731364 | 1640577 | 7670040 | - | 26625 | Ophangbeugel balgengasmeter G4/G6 lang h.o.h. 220 mm | Aansluitmateriaal | 26625 | 8718558266251 | 8718558 | 33 | 99 | 30 | 129 | 130 | 1 | 20.75 | A
2190239 | - | 0731041 | - | 7720772 | - | 71420 | Cyble 2-draads k=1 | Watermeters | 71420 | 8718558714202 | 8718558 | 31 | 93 | 25 | 118 | 120 | 2 | 138 | A
2190304 | 3391481 | 0BN1854 | - | - | - | 71421 | Cyble 5-draads k=1 | Watermeters | 71421 | 8718558714219 | 8718558 | 32 | 96 | 25 | 121 | 130 | 9 | 184.8 | A
Niet opgenomen | - | 0731046 | - | - | - | 71493 | Cyble M-Bus | Watermeters | 71493 | 8718558714936 | 8718558 | 34 | 102 | 32 | 134 | 140 | 6 | 216 | A
787663 | 3390008 | 0731344 | 1640321 | 7720786 | - | 83242 | Balgengasmeter G10 5/4" 16 Nm3/h hoh 250 mm (zonder koppelingen) | Gasmeters | 83242 | 8718558832425 | 8718558 | 32 | 96 | 29 | 125 | 130 | 5 | 884.77 | A
2291023 | 3391422 | 0731414 | 7890001 | 7670105 | - | 26630 | Koppelingset 5/4" tbv balgengasmeter G10 - G16 | Aansluitmateriaal | 26630 | 8718558266305 | 8718558 | 28 | 84 | 31 | 115 | 120 | 5 | 38.55 | A
787648 | 3390023 | 0731366 | 7510956 | 7670052 | - | 26626 | Ophangbeugel balgengasmeter G10 h.o.h. 250 mm | Aansluitmateriaal | 26626 | 8718558266268 | 8718558 | 34 | 102 | 30 | 132 | 140 | 8 | 59.05 | A
2190239 | - | 0731041 | - | 7720772 | - | 71420 | Cyble 2-draads k=1 (andere pulswaarde leverbaar) | Watermeters | 71420 | 8718558714202 | 8718558 | 31 | 93 | 25 | 118 | 120 | 2 | 138 | A
2190304 | 3391481 | 0BN1854 | - | - | - | 71421 | Cyble 5-draads k=1 (andere pulswaarde leverbaar) | Watermeters | 71421 | 8718558714219 | 8718558 | 32 | 96 | 25 | 121 | 130 | 9 | 184.8 | A
Niet opgenomen | - | 0731046 | - | - | - | 71493 | Cyble M-Bus | Watermeters | 71493 | 8718558714936 | 8718558 | 34 | 102 | 32 | 134 | 140 | 6 | 216 | A
787630 | 3390009 | 0731345 | 1640348 | 7720787 | - | 83245 | Balgengasmeter G16 11/2" 25 Nm3/h hoh 300 mm (zonder koppelingen) | Gasmeters | 83245 | 8718558832456 | 8718558 | 35 | 105 | 29 | 134 | 140 | 6 | 971 | A
2291019 | 3391475 | 0731420 | 7510712 | 7670106 | - | 26623 | Koppelingset 1½" tbv gasmeter G16 | Aansluitmateriaal | 26623 | 8718558266237 | 8718558 | 31 | 93 | 30 | 123 | 130 | 7 | 43.5 | A
787655 | 3390024 | 0731368 | 7510958 | 7670055 | - | 26627 | Ophangbeugel balgengasmeter G16 h.o.h. 300 mm | Aansluitmateriaal | 26627 | 8718558266275 | 8718558 | 35 | 105 | 30 | 135 | 140 | 5 | 66.15 | A
9176539 | 3391837 | 0BN3295 | 7510738 | - | - | 28956 | Meterbeugel balgengasmeter G10/16 1/2" h.o.h. 300 mm | Meteraansluitset | 28956 | 8718558289564 | 8718558 | 37 | 111 | 35 | 146 | 150 | 4 | 312 | C
2190239 | - | 0731041 | - | 7720772 | - | 71420 | Cyble 2-draads k=1 (andere pulswaarde leverbaar) | Watermeters | 71420 | 8718558714202 | 8718558 | 31 | 93 | 25 | 118 | 120 | 2 | 138 | A
2190304 | 3391481 | 0BN1854 | - | - | - | 71421 | Cyble 5-draads k=1 (andere pulswaarde leverbaar) | Watermeters | 71421 | 8718558714219 | 8718558 | 32 | 96 | 25 | 121 | 130 | 9 | 184.8 | A
Niet opgenomen | - | 0731046 | - | - | - | 71493 | Cyble M-Bus | Watermeters | 71493 | 8718558714936 | 8718558 | 34 | 102 | 32 | 134 | 140 | 6 | 216 | A
787689 | - | 0731346 | 7510954 | 7720788 | - | 83246 | Balgengasmeter G25 2" 40 Nm3/h hoh 400 mm (zonder koppelingen) | Gasmeters | 83246 | 8718558832463 | 8718558 | 36 | 108 | 29 | 137 | 140 | 3 | 1846.79 | A
2291020 | 3391471 | 0731424 | 7510713 | 7670107 | - | 26624 | Koppelingset 2" tbv gasmeter G25 | Aansluitmateriaal | 26624 | 8718558266244 | 8718558 | 32 | 96 | 30 | 126 | 130 | 4 | 63.25 | A
3726346 | 3390025 | 0731369 | 7510728 | 7670057 | - | 27629 | Ophangbeugel balgengasmeter G25 h.o.h. 400 mm | Aansluitmateriaal | 27629 | 8718558276298 | 8718558 | 37 | 111 | 31 | 142 | 150 | 8 | 155.2 | A
9176546 | 3391838 | 0BN3296 | 7510739 | - | - | 28958 | Meterbeugel balgengasmeter G25 2" h.o.h. 400 mm | Meteraansluitset | 28958 | 8718558289588 | 8718558 | 39 | 117 | 35 | 152 | 160 | 8 | 345 | C
2190239 | - | 0731041 | - | 7720772 | - | 71420 | Cyble 2-draads k=1 (andere pulswaarde leverbaar) | Watermeters | 71420 | 8718558714202 | 8718558 | 31 | 93 | 25 | 118 | 120 | 2 | 138 | A
2190304 | 3391481 | 0BN1854 | - | - | - | 71421 | Cyble 5-draads k=1 (andere pulswaarde leverbaar) | Watermeters | 71421 | 8718558714219 | 8718558 | 32 | 96 | 25 | 121 | 130 | 9 | 184.8 | A
Niet opgenomen | - | 0731046 | - | - | - | 71493 | Cyble M-Bus | Watermeters | 71493 | 8718558714936 | 8718558 | 34 | 102 | 32 | 134 | 140 | 6 | 216 | A
2862886 | 3391549 | 0731372 | - | 7720813 | - | 82101 | Rotorgasmeter G25 /2050 / 40 MP DN50 PN16 Q = 40 Nm3/h | Gasmeters | 82101 | 8718558821016 | 8718558 | 30 | 90 | 24 | 114 | 120 | 6 | 2276.3 | B
2862852 | 3391539 | 0731379 | 7510765 | 7670131 | - | 80472 | Tophoedfilter DN 50 | Aansluitmateriaal | 80472 | 8718558804729 | 8718558 | 34 | 102 | 29 | 131 | 140 | 9 | 74 | A
3477924 | 3391489 | 0731390 | 7510741 | 7670122 | - | 42271 | Flens pakking DN50 110 X 50 X 2 (aantal 3 stuks) | Aansluitmateriaal | 42271 | 8718558422718 | 8718558 | 27 | 81 | 31 | 112 | 120 | 8 | 6.65 | A
3618435 | - | - | - | - | - | 89568 | Meetset en montageplaat EVHI | Gasmeters | 89568 | 8718558895680 | 8718558 | 41 | 123 | 37 | 160 | 160 | 0 | 275 | C
3618407 | - | - | - | - | - | 92005 | EVHI gAVC 1200L drukbereik 0,6 - 2 bara batterij gevoed | Gasmeters | 92005 | 8718558920054 | 8718558 | 34 | 102 | 24 | 126 | 130 | 4 | 1275 | C
3618414 | - | - | - | - | - | 92006 | EVHI gAVC 1200L drukbereik 0,9 - 6 bara batterij gevoed | Gasmeters | 92006 | 8718558920061 | 8718558 | 35 | 105 | 24 | 129 | 130 | 1 | 1275 | C
3618421 | - | - | - | - | - | 92007 | EVHI gAVC 1200L drukbereik 2,5 - 14 bara batterij gevoed | Gasmeters | 92007 | 8718558920078 | 8718558 | 36 | 108 | 24 | 132 | 140 | 8 | 1275 | C
- | 3391550 | 0731373 | - | 7720814 | - | 82102 | Rotorgasmeter G40 /2050 / 65 MP DN50 PN16 Q = 65 Nm3/h | Gasmeters | 82102 | 8718558821023 | 8718558 | 31 | 93 | 24 | 117 | 120 | 3 | 2276.3 | B
2862852 | 3391539 | 0731379 | 7510765 | 7670131 | - | 80472 | Tophoedfilter DN 50 | Aansluitmateriaal | 80472 | 8718558804729 | 8718558 | 34 | 102 | 29 | 131 | 140 | 9 | 74 | A
3477924 | 3391489 | 0731390 | 7510741 | 7670122 | - | 42271 | Flens pakking DN50 110 X 50 X 2 (aantal 3 stuks) | Aansluitmateriaal | 42271 | 8718558422718 | 8718558 | 27 | 81 | 31 | 112 | 120 | 8 | 6.65 | A
3618435 | - | - | - | - | - | 89568 | Meetset en montageplaat EVHI | Gasmeters | 89568 | 8718558895680 | 8718558 | 41 | 123 | 37 | 160 | 160 | 0 | 275 | C
3618407 | - | - | - | - | - | 92005 | EVHI gAVC 1200L drukbereik 0,6 - 2 bara batterij gevoed | Gasmeters | 92005 | 8718558920054 | 8718558 | 34 | 102 | 24 | 126 | 130 | 4 | 1275 | C
3618414 | - | - | - | - | - | 92006 | EVHI gAVC 1200L drukbereik 0,9 - 6 bara batterij gevoed | Gasmeters | 92006 | 8718558920061 | 8718558 | 35 | 105 | 24 | 129 | 130 | 1 | 1275 | C
3618421 | - | - | - | - | - | 92007 | EVHI gAVC 1200L drukbereik 2,5 - 14 bara batterij gevoed | Gasmeters | 92007 | 8718558920078 | 8718558 | 36 | 108 | 24 | 132 | 140 | 8 | 1275 | C
2808525 | 3391551 | 0731374 | - | 7720815 | - | 82103 | Rotorgasmeter G65 / 2050 / MP 100 DN50 PN16 Q = 40 Nm3/h | Gasmeters | 82103 | 8718558821030 | 8718558 | 32 | 96 | 24 | 120 | 120 | 0 | 2276.3 | B
2862852 | 3391539 | 0731379 | 7510765 | 7670131 | - | 80472 | Tophoedfilter DN 50 | Aansluitmateriaal | 80472 | 8718558804729 | 8718558 | 34 | 102 | 29 | 131 | 140 | 9 | 74 | A
3477924 | 3391489 | 0731390 | 7510741 | 7670122 | - | 42271 | Flens pakking DN50 110 X 50 X 2 (aantal 3 stuks) | Aansluitmateriaal | 42271 | 8718558422718 | 8718558 | 27 | 81 | 31 | 112 | 120 | 8 | 6.65 | A
3618435 | - | - | - | - | - | 89568 | Meetset en montageplaat EVHI | Gasmeters | 89568 | 8718558895680 | 8718558 | 41 | 123 | 37 | 160 | 160 | 0 | 275 | C
3618407 | - | - | - | - | - | 92005 | EVHI gAVC 1200L drukbereik 0,6 - 2 bara batterij gevoed | Gasmeters | 92005 | 8718558920054 | 8718558 | 34 | 102 | 24 | 126 | 130 | 4 | 1275 | C
3618414 | - | - | - | - | - | 92006 | EVHI gAVC 1200L drukbereik 0,9 - 6 bara batterij gevoed | Gasmeters | 92006 | 8718558920061 | 8718558 | 35 | 105 | 24 | 129 | 130 | 1 | 1275 | C
3618421 | - | - | - | - | - | 92007 | EVHI gAVC 1200L drukbereik 2,5 - 14 bara batterij gevoed | Gasmeters | 92007 | 8718558920078 | 8718558 | 36 | 108 | 24 | 132 | 140 | 8 | 1275 | C
2862894 | 3391500 | 0731375 | - | - | - | 82104 | Rotorgasmeter G100 / 2080 / MP 160 DN80 PN16 Q = 160 Nm3/h | Gasmeters | 82104 | 8718558821047 | 8718558 | 33 | 99 | 24 | 123 | 130 | 7 | 2644 | B
2862860 | 3391495 | 0731380 | 7510766 | 7670132 | - | 80473 | Tophoedfilter DN 80 | Aansluitmateriaal | 80473 | 8718558804736 | 8718558 | 35 | 105 | 29 | 134 | 140 | 6 | 79.6 | A
3477932 | 3391478 | 0731391 | 7510742 | 7670124 | - | 42272 | Flens pakking DN80 145 X 80 X 2 (aantal 3 stuks) | Aansluitmateriaal | 42272 | 8718558422725 | 8718558 | 28 | 84 | 31 | 115 | 120 | 5 | 9.95 | A
3618435 | - | - | - | - | - | 89568 | Meetset en montageplaat EVHI | Gasmeters | 89568 | 8718558895680 | 8718558 | 41 | 123 | 37 | 160 | 160 | 0 | 275 | C
3618407 | - | - | - | - | - | 92005 | EVHI gAVC 1200L drukbereik 0,6 - 2 bara batterij gevoed | Gasmeters | 92005 | 8718558920054 | 8718558 | 34 | 102 | 24 | 126 | 130 | 4 | 1275 | C
3618414 | - | - | - | - | - | 92006 | EVHI gAVC 1200L drukbereik 0,9 - 6 bara batterij gevoed | Gasmeters | 92006 | 8718558920061 | 8718558 | 35 | 105 | 24 | 129 | 130 | 1 | 1275 | C
3618421 | - | - | - | - | - | 92007 | EVHI gAVC 1200L drukbereik 2,5 - 14 bara batterij gevoed | Gasmeters | 92007 | 8718558920078 | 8718558 | 36 | 108 | 24 | 132 | 140 | 8 | 1275 | C
2862902 | 3391501 | 0731377 | - | - | - | 82107 | Rotorgasmeter G160 / 2100 / MP 250 DN100 PN16 Q = 250 Nm3/h | Gasmeters | 82107 | 8718558821078 | 8718558 | 36 | 108 | 24 | 132 | 140 | 8 | 4619.55 | B
2862878 | 3391496 | 0731381 | 7510767 | 7670133 | - | 80474 | Tophoedfilter DN100 | Aansluitmateriaal | 80474 | 8718558804743 | 8718558 | 36 | 108 | 29 | 137 | 140 | 3 | 88.95 | A
3477940 | 3391479 | 0731392 | 7510743 | 7670125 | - | 42278 | Flens pakking DN100 165 X 100 X 2 (aantal 3 stuks) | Aansluitmateriaal | 42278 | 8718558422787 | 8718558 | 34 | 102 | 31 | 133 | 140 | 7 | 12.05 | A
3618435 | - | - | - | - | - | 89568 | Meetset en montageplaat EVHI | Gasmeters | 89568 | 8718558895680 | 8718558 | 41 | 123 | 37 | 160 | 160 | 0 | 275 | C
3618407 | - | - | - | - | - | 92005 | EVHI gAVC 1200L drukbereik 0,6 - 2 bara batterij gevoed | Gasmeters | 92005 | 8718558920054 | 8718558 | 34 | 102 | 24 | 126 | 130 | 4 | 1275 | C
3618414 | - | - | - | - | - | 92006 | EVHI gAVC 1200L drukbereik 0,9 - 6 bara batterij gevoed | Gasmeters | 92006 | 8718558920061 | 8718558 | 35 | 105 | 24 | 129 | 130 | 1 | 1275 | C
3618421 | - | - | - | - | - | 92007 | EVHI gAVC 1200L drukbereik 2,5 - 14 bara batterij gevoed | Gasmeters | 92007 | 8718558920078 | 8718558 | 36 | 108 | 24 | 132 | 140 | 8 | 1275 | C
2862910 | 3391502 | 0731378 | - | - | - | 82108 | Rotorgasmeter G250 / 2100 / MP 400 DN100 PN16 Q = 400 Nm3/h | Gasmeters | 82108 | 8718558821085 | 8718558 | 37 | 111 | 24 | 135 | 140 | 5 | 4619.55 | B
2862878 | 3391496 | 0731381 | 7510767 | 7670133 | - | 80474 | Tophoedfilter DN100 | Aansluitmateriaal | 80474 | 8718558804743 | 8718558 | 36 | 108 | 29 | 137 | 140 | 3 | 88.95 | A
3477940 | 3391479 | 0731392 | 7510743 | 7670125 | - | 42278 | Flens pakking DN100 165 X 100 X 2 (aantal 3 stuks) | Aansluitmateriaal | 42278 | 8718558422787 | 8718558 | 34 | 102 | 31 | 133 | 140 | 7 | 12.05 | A
3618435 | - | - | - | - | - | 89568 | Meetset en montageplaat EVHI | Gasmeters | 89568 | 8718558895680 | 8718558 | 41 | 123 | 37 | 160 | 160 | 0 | 275 | C
3618407 | - | - | - | - | - | 92005 | EVHI gAVC 1200L drukbereik 0,6 - 2 bara batterij gevoed | Gasmeters | 92005 | 8718558920054 | 8718558 | 34 | 102 | 24 | 126 | 130 | 4 | 1275 | C
3618414 | - | - | - | - | - | 92006 | EVHI gAVC 1200L drukbereik 0,9 - 6 bara batterij gevoed | Gasmeters | 92006 | 8718558920061 | 8718558 | 35 | 105 | 24 | 129 | 130 | 1 | 1275 | C
3618421 | - | - | - | - | - | 92007 | EVHI gAVC 1200L drukbereik 2,5 - 14 bara batterij gevoed | Gasmeters | 92007 | 8718558920078 | 8718558 | 36 | 108 | 24 | 132 | 140 | 8 | 1275 | C
Niet opgenomen | 3391524 | 0731430 | - | - | - | 83050 | Turbinegasmeter Fluxi G65 DN50 PN16 Q = 10 - 100 Nm3/h L = 150 mm | Gasmeters | 83050 | 8718558830506 | 8718558 | 28 | 84 | 30 | 114 | 120 | 6 | 2530 | B
3477924 | 3391489 | 0731390 | 7510741 | 7670122 | - | 42271 | Flens pakking DN50 110 X 50 X 2 (aantal 2 stuks) | Aansluitmateriaal | 42271 | 8718558422718 | 8718558 | 27 | 81 | 31 | 112 | 120 | 8 | 6.65 | A
3618435 | - | - | - | - | - | 89568 | Meetset en montageplaat EVHI | Gasmeters | 89568 | 8718558895680 | 8718558 | 41 | 123 | 37 | 160 | 160 | 0 | 275 | C
3618407 | - | - | - | - | - | 92005 | EVHI gAVC 1200L drukbereik 0,6 - 2 bara batterij gevoed | Gasmeters | 92005 | 8718558920054 | 8718558 | 34 | 102 | 24 | 126 | 130 | 4 | 1275 | C
3618414 | - | - | - | - | - | 92006 | EVHI gAVC 1200L drukbereik 0,9 - 6 bara batterij gevoed | Gasmeters | 92006 | 8718558920061 | 8718558 | 35 | 105 | 24 | 129 | 130 | 1 | 1275 | C
3618421 | - | - | - | - | - | 92007 | EVHI gAVC 1200L drukbereik 2,5 - 14 bara batterij gevoed | Gasmeters | 92007 | 8718558920078 | 8718558 | 36 | 108 | 24 | 132 | 140 | 8 | 1275 | C
3276680 | 3391464 | 0731431 | - | - | - | 83067 | Turbinegasmeter Fluxi G100 DN80 PN16 Q = 8 - 160 Nm3/h L = 240 mm | Gasmeters | 83067 | 8718558830674 | 8718558 | 35 | 105 | 31 | 136 | 140 | 4 | 2802 | B
3477932 | 3391478 | 0731391 | 7510742 | 7670124 | - | 42272 | Flens pakking DN80 145 X 80 X 2 (aantal 2 stuks) | Aansluitmateriaal | 42272 | 8718558422725 | 8718558 | 28 | 84 | 31 | 115 | 120 | 5 | 9.95 | A
3618435 | - | - | - | - | - | 89568 | Meetset en montageplaat EVHI | Gasmeters | 89568 | 8718558895680 | 8718558 | 41 | 123 | 37 | 160 | 160 | 0 | 275 | C
3618407 | - | - | - | - | - | 92005 | EVHI gAVC 1200L drukbereik 0,6 - 2 bara batterij gevoed | Gasmeters | 92005 | 8718558920054 | 8718558 | 34 | 102 | 24 | 126 | 130 | 4 | 1275 | C
3618414 | - | - | - | - | - | 92006 | EVHI gAVC 1200L drukbereik 0,9 - 6 bara batterij gevoed | Gasmeters | 92006 | 8718558920061 | 8718558 | 35 | 105 | 24 | 129 | 130 | 1 | 1275 | C
3618421 | - | - | - | - | - | 92007 | EVHI gAVC 1200L drukbereik 2,5 - 14 bara batterij gevoed | Gasmeters | 92007 | 8718558920078 | 8718558 | 36 | 108 | 24 | 132 | 140 | 8 | 1275 | C
3276698 | 3391463 | 0731432 | - | 7720303 | - | 83066 | Turbinegasmeter Fluxi G160 DN80 PN16 Q = 13 - 250 Nm3/h L = 240 mm | Gasmeters | 83066 | 8718558830667 | 8718558 | 34 | 102 | 31 | 133 | 140 | 7 | 2953 | B
3477932 | 3391478 | 0731391 | 7510742 | 7670124 | - | 42272 | Flens pakking DN80 145 X 80 X 2 (aantal 2 stuks) | Aansluitmateriaal | 42272 | 8718558422725 | 8718558 | 28 | 84 | 31 | 115 | 120 | 5 | 9.95 | A
3618435 | - | - | - | - | - | 89568 | Meetset en montageplaat EVHI | Gasmeters | 89568 | 8718558895680 | 8718558 | 41 | 123 | 37 | 160 | 160 | 0 | 275 | C
3618407 | - | - | - | - | - | 92005 | EVHI gAVC 1200L drukbereik 0,6 - 2 bara batterij gevoed | Gasmeters | 92005 | 8718558920054 | 8718558 | 34 | 102 | 24 | 126 | 130 | 4 | 1275 | C
3618414 | - | - | - | - | - | 92006 | EVHI gAVC 1200L drukbereik 0,9 - 6 bara batterij gevoed | Gasmeters | 92006 | 8718558920061 | 8718558 | 35 | 105 | 24 | 129 | 130 | 1 | 1275 | C
3618421 | - | - | - | - | - | 92007 | EVHI gAVC 1200L drukbereik 2,5 - 14 bara batterij gevoed | Gasmeters | 92007 | 8718558920078 | 8718558 | 36 | 108 | 24 | 132 | 140 | 8 | 1275 | C
3276706 | 3391462 | 0731433 | - | - | - | 83065 | Turbinegasmeter Fluxi G160 DN100 PN16 Q = 13 - 250 Nm3/h L = 300 mm | Gasmeters | 83065 | 8718558830650 | 8718558 | 33 | 99 | 31 | 130 | 130 | 0 | 3120 | B
3477940 | 3391479 | 0731392 | 7510743 | 7670125 | - | 42278 | Flens pakking DN100 165 X 100 X 2 (aantal 2 stuks) | Aansluitmateriaal | 42278 | 8718558422787 | 8718558 | 34 | 102 | 31 | 133 | 140 | 7 | 12.05 | A
3618435 | - | - | - | - | - | 89568 | Meetset en montageplaat EVHI | Gasmeters | 89568 | 8718558895680 | 8718558 | 41 | 123 | 37 | 160 | 160 | 0 | 275 | C
3618407 | - | - | - | - | - | 92005 | EVHI gAVC 1200L drukbereik 0,6 - 2 bara batterij gevoed | Gasmeters | 92005 | 8718558920054 | 8718558 | 34 | 102 | 24 | 126 | 130 | 4 | 1275 | C
3618414 | - | - | - | - | - | 92006 | EVHI gAVC 1200L drukbereik 0,9 - 6 bara batterij gevoed | Gasmeters | 92006 | 8718558920061 | 8718558 | 35 | 105 | 24 | 129 | 130 | 1 | 1275 | C
3618421 | - | - | - | - | - | 92007 | EVHI gAVC 1200L drukbereik 2,5 - 14 bara batterij gevoed | Gasmeters | 92007 | 8718558920078 | 8718558 | 36 | 108 | 24 | 132 | 140 | 8 | 1275 | C
3276714 | 3391461 | 0731434 | - | - | - | 83064 | Turbinegasmeter Fluxi G250 DN80 PN16 Q = 20 - 400 Nm3/h L = 240 mm | Gasmeters | 83064 | 8718558830643 | 8718558 | 32 | 96 | 31 | 127 | 130 | 3 | 3053 | B
3477932 | 3391478 | 0731391 | 7510742 | 7670124 | - | 42272 | Flens pakking DN80 145 X 80 X 2 (aantal 2 stuks) | Aansluitmateriaal | 42272 | 8718558422725 | 8718558 | 28 | 84 | 31 | 115 | 120 | 5 | 9.95 | A
3618435 | - | - | - | - | - | 89568 | Meetset en montageplaat EVHI | Gasmeters | 89568 | 8718558895680 | 8718558 | 41 | 123 | 37 | 160 | 160 | 0 | 275 | C
3618407 | - | - | - | - | - | 92005 | EVHI gAVC 1200L drukbereik 0,6 - 2 bara batterij gevoed | Gasmeters | 92005 | 8718558920054 | 8718558 | 34 | 102 | 24 | 126 | 130 | 4 | 1275 | C
3618414 | - | - | - | - | - | 92006 | EVHI gAVC 1200L drukbereik 0,9 - 6 bara batterij gevoed | Gasmeters | 92006 | 8718558920061 | 8718558 | 35 | 105 | 24 | 129 | 130 | 1 | 1275 | C
3618421 | - | - | - | - | - | 92007 | EVHI gAVC 1200L drukbereik 2,5 - 14 bara batterij gevoed | Gasmeters | 92007 | 8718558920078 | 8718558 | 36 | 108 | 24 | 132 | 140 | 8 | 1275 | C
3276722 | 3391460 | 0731435 | - | - | - | 83063 | Turbinegasmeter Fluxi G250 DN100 PN16 Q = 20- 400 Nm3/h L = 300 mm | Gasmeters | 83063 | 8718558830636 | 8718558 | 31 | 93 | 31 | 124 | 130 | 6 | 3259 | B
3477940 | 3391479 | 0731392 | 7510743 | 7670125 | - | 42278 | Flens pakking DN100 165 X 100 X 2 (aantal 2 stuks) | Aansluitmateriaal | 42278 | 8718558422787 | 8718558 | 34 | 102 | 31 | 133 | 140 | 7 | 12.05 | A
3618435 | - | - | - | - | - | 89568 | Meetset en montageplaat EVHI | Gasmeters | 89568 | 8718558895680 | 8718558 | 41 | 123 | 37 | 160 | 160 | 0 | 275 | C
3618407 | - | - | - | - | - | 92005 | EVHI gAVC 1200L drukbereik 0,6 - 2 bara batterij gevoed | Gasmeters | 92005 | 8718558920054 | 8718558 | 34 | 102 | 24 | 126 | 130 | 4 | 1275 | C
3618414 | - | - | - | - | - | 92006 | EVHI gAVC 1200L drukbereik 0,9 - 6 bara batterij gevoed | Gasmeters | 92006 | 8718558920061 | 8718558 | 35 | 105 | 24 | 129 | 130 | 1 | 1275 | C
3618421 | - | - | - | - | - | 92007 | EVHI gAVC 1200L drukbereik 2,5 - 14 bara batterij gevoed | Gasmeters | 92007 | 8718558920078 | 8718558 | 36 | 108 | 24 | 132 | 140 | 8 | 1275 | C
3276730 | 3391459 | - | - | - | - | 83062 | Turbinegasmeter Fluxi G400 DN100 PN16 Q = 32 - 650 Nm3/h L = 300 mm | Gasmeters | 83062 | 8718558830629 | 8718558 | 30 | 90 | 31 | 121 | 130 | 9 | 3394 | B
3477940 | 3391479 | 0731392 | 7510743 | 7670125 | - | 42278 | Flens pakking DN100 165 X 100 X 2 (aantal 2 stuks) | Aansluitmateriaal | 42278 | 8718558422787 | 8718558 | 34 | 102 | 31 | 133 | 140 | 7 | 12.05 | A
3618435 | - | - | - | - | - | 89568 | Meetset en montageplaat EVHI | Gasmeters | 89568 | 8718558895680 | 8718558 | 41 | 123 | 37 | 160 | 160 | 0 | 275 | C
3618407 | - | - | - | - | - | 92005 | EVHI gAVC 1200L drukbereik 0,6 - 2 bara batterij gevoed | Gasmeters | 92005 | 8718558920054 | 8718558 | 34 | 102 | 24 | 126 | 130 | 4 | 1275 | C
3618414 | - | - | - | - | - | 92006 | EVHI gAVC 1200L drukbereik 0,9 - 6 bara batterij gevoed | Gasmeters | 92006 | 8718558920061 | 8718558 | 35 | 105 | 24 | 129 | 130 | 1 | 1275 | C
3618421 | - | - | - | - | - | 92007 | EVHI gAVC 1200L drukbereik 2,5 - 14 bara batterij gevoed | Gasmeters | 92007 | 8718558920078 | 8718558 | 36 | 108 | 24 | 132 | 140 | 8 | 1275 | C
3276748 | 3391624 | - | - | - | - | 83061 | Turbinegasmeter Fluxi G400 DN150 PN16 Q = 32 - 650 Nm3/h L = 450 mm | Gasmeters | 83061 | 8718558830612 | 8718558 | 29 | 87 | 31 | 118 | 120 | 2 | 4702 | B
3477957 | 3391480 | 0731393 | 7510744 | 7670126 | - | 42386 | Flens pakking DN150 220 X 150 X 2 (aantal 2 stuks) | Aansluitmateriaal | 42386 | 8718558423869 | 8718558 | 33 | 99 | 32 | 131 | 140 | 9 | 12.6175 | A
3618435 | - | - | - | - | - | 89568 | Meetset en montageplaat EVHI | Gasmeters | 89568 | 8718558895680 | 8718558 | 41 | 123 | 37 | 160 | 160 | 0 | 275 | C
3618407 | - | - | - | - | - | 92005 | EVHI gAVC 1200L drukbereik 0,6 - 2 bara batterij gevoed | Gasmeters | 92005 | 8718558920054 | 8718558 | 34 | 102 | 24 | 126 | 130 | 4 | 1275 | C
3618414 | - | - | - | - | - | 92006 | EVHI gAVC 1200L drukbereik 0,9 - 6 bara batterij gevoed | Gasmeters | 92006 | 8718558920061 | 8718558 | 35 | 105 | 24 | 129 | 130 | 1 | 1275 | C
3618421 | - | - | - | - | - | 92007 | EVHI gAVC 1200L drukbereik 2,5 - 14 bara batterij gevoed | Gasmeters | 92007 | 8718558920078 | 8718558 | 36 | 108 | 24 | 132 | 140 | 8 | 1275 | C
3276755 | - | - | - | - | - | 83060 | Turbinegasmeter Fluxi G650 DN150 PN16 Q = 50 - 1000 Nm3/h L = 450 mm | Gasmeters | 83060 | 8718558830605 | 8718558 | 28 | 84 | 31 | 115 | 120 | 5 | 4855 | B
3477957 | 3391480 | 0731393 | 7510744 | 7670126 | - | 42386 | Flens pakking DN150 220 X 150 X 2 (aantal 2 stuks) | Aansluitmateriaal | 42386 | 8718558423869 | 8718558 | 33 | 99 | 32 | 131 | 140 | 9 | 12.6175 | A
3618435 | - | - | - | - | - | 89568 | Meetset en montageplaat EVHI | Gasmeters | 89568 | 8718558895680 | 8718558 | 41 | 123 | 37 | 160 | 160 | 0 | 275 | C
3618407 | - | - | - | - | - | 92005 | EVHI gAVC 1200L drukbereik 0,6 - 2 bara batterij gevoed | Gasmeters | 92005 | 8718558920054 | 8718558 | 34 | 102 | 24 | 126 | 130 | 4 | 1275 | C
3618414 | - | - | - | - | - | 92006 | EVHI gAVC 1200L drukbereik 0,9 - 6 bara batterij gevoed | Gasmeters | 92006 | 8718558920061 | 8718558 | 35 | 105 | 24 | 129 | 130 | 1 | 1275 | C
3618421 | - | - | - | - | - | 92007 | EVHI gAVC 1200L drukbereik 2,5 - 14 bara batterij gevoed | Gasmeters | 92007 | 8718558920078 | 8718558 | 36 | 108 | 24 | 132 | 140 | 8 | 1275 | C
3000825 | 3391561 | 0731382 | - | - | - | 85200 | Turbinegasmeter MZ50 DN50 PN16 Q = 10 - 100 Nm3/h L = 60 mm | Gasmeters | 85200 | 8718558852003 | 8718558 | 30 | 90 | 27 | 117 | 120 | 3 | 2209.35 | B
3477924 | 3391489 | 0731390 | 7510741 | 7670122 | - | 42271 | Flens pakking DN50 110 X 50 X 2 (aantal 2 of optioneel 3 stuks) | Aansluitmateriaal | 42271 | 8718558422718 | 8718558 | 27 | 81 | 31 | 112 | 120 | 8 | 6.65 | A
2291081 | 3391493 | 0731385 | 7510761 | 7670127 | - | 80277 | Filterpakking (gaas) DN 50 | Aansluitmateriaal | 83060 | 8718558830605 | 8718558 | 28 | 84 | 31 | 115 | 120 | 5 | 50.85 | A
3618435 | - | - | - | - | - | 89568 | Meetset en montageplaat EVHI | Gasmeters | 89568 | 8718558895680 | 8718558 | 41 | 123 | 37 | 160 | 160 | 0 | 275 | C
3618407 | - | - | - | - | - | 92005 | EVHI gAVC 1200L drukbereik 0,6 - 2 bara batterij gevoed | Gasmeters | 92005 | 8718558920054 | 8718558 | 34 | 102 | 24 | 126 | 130 | 4 | 1275 | C
3618414 | - | - | - | - | - | 92006 | EVHI gAVC 1200L drukbereik 0,9 - 6 bara batterij gevoed | Gasmeters | 92006 | 8718558920061 | 8718558 | 35 | 105 | 24 | 129 | 130 | 1 | 1275 | C
3618421 | - | - | - | - | - | 92007 | EVHI gAVC 1200L drukbereik 2,5 - 14 bara batterij gevoed | Gasmeters | 92007 | 8718558920078 | 8718558 | 36 | 108 | 24 | 132 | 140 | 8 | 1275 | C
3000841 |  | 0731384 | - | - | - | 85201 | Turbinegasmeter MZ80 DN80 PN16 Q = 16 - 250 Nm3/h L = 120 mm | Gasmeters | 85201 | 8718558852010 | 8718558 | 31 | 93 | 27 | 120 | 120 | 0 | 2254.67 | B
3477932 | 3391478 | 0731391 | 7510742 | 7670124 | - | 42272 | Flens pakking DN80 145 X 80 X 2 (aantal 2 of optioneel 3 stuks) | Aansluitmateriaal | 83066 | 8718558830667 | 8718558 | 34 | 102 | 31 | 133 | 140 | 7 | 9.95 | A
2291082 | 3391494 | 0731386 | 7510762 | 7670128 | 12596677 | 80278 | Filterpakking (gaas) DN 80 (optioneel) | Aansluitmateriaal | 80278 | 8718558802787 | 8718558 | 38 | 114 | 29 | 143 | 150 | 7 | 77.25 | A
3618435 | - | - | - | - | - | 89568 | Meetset en montageplaat EVHI | Gasmeters | 89568 | 8718558895680 | 8718558 | 41 | 123 | 37 | 160 | 160 | 0 | 275 | C
3618407 | - | - | - | - | - | 92005 | EVHI gAVC 1200L drukbereik 0,6 - 2 bara batterij gevoed | Gasmeters | 92005 | 8718558920054 | 8718558 | 34 | 102 | 24 | 126 | 130 | 4 | 1275 | C
3618414 | - | - | - | - | - | 92006 | EVHI gAVC 1200L drukbereik 0,9 - 6 bara batterij gevoed | Gasmeters | 92006 | 8718558920061 | 8718558 | 35 | 105 | 24 | 129 | 130 | 1 | 1275 | C
3618421 | - | - | - | - | - | 92007 | EVHI gAVC 1200L drukbereik 2,5 - 14 bara batterij gevoed | Gasmeters | 92007 | 8718558920078 | 8718558 | 36 | 108 | 24 | 132 | 140 | 8 | 1275 | C
Niet opgenomen | 3391511 | 0AG0233 | - | - | - | 85204 | Turbinegasmeter MZ80 DN80 PN16 Q = 25 - 400 Nm3/h L = 120 mm | Gasmeters | 85204 | 8718558852041 | 8718558 | 34 | 102 | 27 | 129 | 130 | 1 | 2235.1 | B
3477932 | 3391478 | 0731391 | 7510742 | 7670124 | - | 42272 | Flens pakking DN80 145 X 80 X 2 (aantal 2 of optioneel 3 stuks) | Aansluitmateriaal | 83249 | 8718558832494 | 8718558 | 39 | 117 | 29 | 146 | 150 | 4 | 9.95 | A
2291082 | 3391494 | 0731386 | 7510762 | 7670128 | 12596677 | 80278 | Filterpakking (gaas) DN 80 (optioneel) | Aansluitmateriaal | 80278 | 8718558802787 | 8718558 | 38 | 114 | 29 | 143 | 150 | 7 | 77.25 | A
3618435 | - | - | - | - | - | 89568 | Meetset en montageplaat EVHI | Gasmeters | 89568 | 8718558895680 | 8718558 | 41 | 123 | 37 | 160 | 160 | 0 | 275 | C
3618407 | - | - | - | - | - | 92005 | EVHI gAVC 1200L drukbereik 0,6 - 2 bara batterij gevoed | Gasmeters | 92005 | 8718558920054 | 8718558 | 34 | 102 | 24 | 126 | 130 | 4 | 1275 | C
3618414 | - | - | - | - | - | 92006 | EVHI gAVC 1200L drukbereik 0,9 - 6 bara batterij gevoed | Gasmeters | 92006 | 8718558920061 | 8718558 | 35 | 105 | 24 | 129 | 130 | 1 | 1275 | C
3618421 | - | - | - | - | - | 92007 | EVHI gAVC 1200L drukbereik 2,5 - 14 bara batterij gevoed | Gasmeters | 92007 | 8718558920078 | 8718558 | 36 | 108 | 24 | 132 | 140 | 8 | 1275 | C
4027983 | 3391468 | 0AG0237 | - | - | - | 85217 | Turbinegasmeter MZ100 DN100 PN16 Q = 16 - 250 Nm3/h L = 150 mm | Gasmeters | 85217 | 8718558852171 | 8718558 | 37 | 111 | 28 | 139 | 140 | 1 | 2678 | B
3477940 | 3391479 | 0731392 | 7510743 | 7670125 | - | 42278 | Flens pakking DN100 165 X 100 X 2 (aantal 2 of optioneel 3 stuks) | Aansluitmateriaal | 42278 | 8718558422787 | 8718558 | 34 | 102 | 31 | 133 | 140 | 7 | 12.05 | A
4027926 | 3391456 | 0AC5598 | 7510763 | 7670129 | - | 80279 | Filterpakking (gaas) DN 100 | Aansluitmateriaal | 85201 | 8718558852010 | 8718558 | 31 | 93 | 27 | 120 | 120 | 0 | 87.6 | A
3618435 | - | - | - | - | - | 89568 | Meetset en montageplaat EVHI | Gasmeters | 89568 | 8718558895680 | 8718558 | 41 | 123 | 37 | 160 | 160 | 0 | 275 | C
3618407 | - | - | - | - | - | 92005 | EVHI gAVC 1200L drukbereik 0,6 - 2 bara batterij gevoed | Gasmeters | 92005 | 8718558920054 | 8718558 | 34 | 102 | 24 | 126 | 130 | 4 | 1275 | C
3618414 | - | - | - | - | - | 92006 | EVHI gAVC 1200L drukbereik 0,9 - 6 bara batterij gevoed | Gasmeters | 92006 | 8718558920061 | 8718558 | 35 | 105 | 24 | 129 | 130 | 1 | 1275 | C
3618421 | - | - | - | - | - | 92007 | EVHI gAVC 1200L drukbereik 2,5 - 14 bara batterij gevoed | Gasmeters | 92007 | 8718558920078 | 8718558 | 36 | 108 | 24 | 132 | 140 | 8 | 1275 | C
Niet opgenomen | 3391510 | 0AG0232 | - | - | - | 85202 | Turbinegasmeter MZ100 DN100 PN16 Q = 25 - 400 Nm3/h L = 150 mm | Gasmeters | 85202 | 8718558852027 | 8718558 | 32 | 96 | 27 | 123 | 130 | 7 | 2630 | B
3477940 | 3391479 | 0731392 | 7510743 | 7670125 | - | 42278 | Flens pakking DN100 165 X 100 X 2 (aantal 2 of optioneel 3 stuks) | Aansluitmateriaal | 42278 | 8718558422787 | 8718558 | 34 | 102 | 31 | 133 | 140 | 7 | 12.05 | A
4027926 | 3391456 | 0AC5598 | 7510763 | 7670129 | - | 80279 | Filterpakking (gaas) DN 100 | Aansluitmateriaal | 85221 | 8718558852218 | 8718558 | 31 | 93 | 29 | 122 | 130 | 8 | 87.6 | A
3618435 | - | - | - | - | - | 89568 | Meetset en montageplaat EVHI | Gasmeters | 89568 | 8718558895680 | 8718558 | 41 | 123 | 37 | 160 | 160 | 0 | 275 | C
3618407 | - | - | - | - | - | 92005 | EVHI gAVC 1200L drukbereik 0,6 - 2 bara batterij gevoed | Gasmeters | 92005 | 8718558920054 | 8718558 | 34 | 102 | 24 | 126 | 130 | 4 | 1275 | C
3618414 | - | - | - | - | - | 92006 | EVHI gAVC 1200L drukbereik 0,9 - 6 bara batterij gevoed | Gasmeters | 92006 | 8718558920061 | 8718558 | 35 | 105 | 24 | 129 | 130 | 1 | 1275 | C
3618421 | - | - | - | - | - | 92007 | EVHI gAVC 1200L drukbereik 2,5 - 14 bara batterij gevoed | Gasmeters | 92007 | 8718558920078 | 8718558 | 36 | 108 | 24 | 132 | 140 | 8 | 1275 | C
Niet opgenomen | 3391566 | 0AG0235 | - | - | - | 85208 | Turbinegasmeter MZ100 DN100 PN16 Q = 40 - 650 Nm3/h L = 150 mm | Gasmeters | 85208 | 8718558852089 | 8718558 | 38 | 114 | 27 | 141 | 150 | 9 | 3244.5 | B
3477940 | 3391479 | 0731392 | 7510743 | 7670125 | - | 42278 | Flens pakking DN100 165 X 100 X 2 (aantal 2 of optioneel 3 stuks) | Aansluitmateriaal | 42278 | 8718558422787 | 8718558 | 34 | 102 | 31 | 133 | 140 | 7 | 12.05 | A
4027926 | 3391456 | 0AC5598 | 7510763 | 7670129 | - | 80279 | Filterpakking (gaas) DN 100 | Aansluitmateriaal | 85354 | 8718558853543 | 8718558 | 35 | 105 | 32 | 137 | 140 | 3 | 87.6 | A
3618435 | - | - | - | - | - | 89568 | Meetset en montageplaat EVHI | Gasmeters | 89568 | 8718558895680 | 8718558 | 41 | 123 | 37 | 160 | 160 | 0 | 275 | C
3618407 | - | - | - | - | - | 92005 | EVHI gAVC 1200L drukbereik 0,6 - 2 bara batterij gevoed | Gasmeters | 92005 | 8718558920054 | 8718558 | 34 | 102 | 24 | 126 | 130 | 4 | 1275 | C
3618414 | - | - | - | - | - | 92006 | EVHI gAVC 1200L drukbereik 0,9 - 6 bara batterij gevoed | Gasmeters | 92006 | 8718558920061 | 8718558 | 35 | 105 | 24 | 129 | 130 | 1 | 1275 | C
3618421 | - | - | - | - | - | 92007 | EVHI gAVC 1200L drukbereik 2,5 - 14 bara batterij gevoed | Gasmeters | 92007 | 8718558920078 | 8718558 | 36 | 108 | 24 | 132 | 140 | 8 | 1275 | C
Niet opgenomen | 3391512 | 0AG0234 | - | - | - | 85206 | Turbinegasmeter MZ150 DN150 PN16 Q = 40 - 1000 Nm3/h L = 200 mm | Gasmeters | 85206 | 8718558852065 | 8718558 | 36 | 108 | 27 | 135 | 140 | 5 | 5000.65 | B
3477957 | 3391480 | 0731393 | 7510744 | 7670126 | - | 42386 | Flens pakking DN150 220 X 150 X 2 (aantal 2 of optioneel 3 stuks) | Aansluitmateriaal | 42386 | 8718558423869 | 8718558 | 33 | 99 | 32 | 131 | 140 | 9 | 12.6175 | A
4027934 | 3391457 | 0AC5599 | 7510764 | 7670130 | - | 80280 | Filterpakking (gaas) DN 150 | Aansluitmateriaal | 87095 | 8718558870953 | 8718558 | 33 | 99 | 38 | 137 | 140 | 3 | 119 | A
3618435 | - | - | - | - | - | 89568 | Meetset en montageplaat EVHI | Gasmeters | 89568 | 8718558895680 | 8718558 | 41 | 123 | 37 | 160 | 160 | 0 | 275 | C
3618407 | - | - | - | - | - | 92005 | EVHI gAVC 1200L drukbereik 0,6 - 2 bara batterij gevoed | Gasmeters | 92005 | 8718558920054 | 8718558 | 34 | 102 | 24 | 126 | 130 | 4 | 1275 | C
3618414 | - | - | - | - | - | 92006 | EVHI gAVC 1200L drukbereik 0,9 - 6 bara batterij gevoed | Gasmeters | 92006 | 8718558920061 | 8718558 | 35 | 105 | 24 | 129 | 130 | 1 | 1275 | C
3618421 | - | - | - | - | - | 92007 | EVHI gAVC 1200L drukbereik 2,5 - 14 bara batterij gevoed | Gasmeters | 92007 | 8718558920078 | 8718558 | 36 | 108 | 24 | 132 | 140 | 8 | 1275 | C
Niet opgenomen | 3391513 | 0AG0236 | - | - | - | 85212 | Turbinegasmeter MZ150 DN150 PN16 Q = 65 - 1000 Nm3/h L = 200 mm | Gasmeters | 85212 | 8718558852126 | 8718558 | 32 | 96 | 28 | 124 | 130 | 6 | 5000.65 | B
3477957 | 3391480 | 0731393 | 7510744 | 7670126 | - | 42386 | Flens pakking DN150 220 X 150 X 2 (aantal 2 of optioneel 3 stuks) | Aansluitmateriaal | 42386 | 8718558423869 | 8718558 | 33 | 99 | 32 | 131 | 140 | 9 | 12.6175 | A
4027934 | 3391457 | 0AC5599 | 7510764 | 7670130 | - | 80280 | Filterpakking (gaas) DN 150 | Aansluitmateriaal | 87153 | 8718558871530 | 8718558 | 32 | 96 | 34 | 130 | 130 | 0 | 119 | A
3618435 | - | - | - | - | - | 89568 | Meetset en montageplaat EVHI | Gasmeters | 89568 | 8718558895680 | 8718558 | 41 | 123 | 37 | 160 | 160 | 0 | 275 | C
3618407 | - | - | - | - | - | 92005 | EVHI gAVC 1200L drukbereik 0,6 - 2 bara batterij gevoed | Gasmeters | 92005 | 8718558920054 | 8718558 | 34 | 102 | 24 | 126 | 130 | 4 | 1275 | C
3618414 | - | - | - | - | - | 92006 | EVHI gAVC 1200L drukbereik 0,9 - 6 bara batterij gevoed | Gasmeters | 92006 | 8718558920061 | 8718558 | 35 | 105 | 24 | 129 | 130 | 1 | 1275 | C
3618421 | - | - | - | - | - | 92007 | EVHI gAVC 1200L drukbereik 2,5 - 14 bara batterij gevoed | Gasmeters | 92007 | 8718558920078 | 8718558 | 36 | 108 | 24 | 132 | 140 | 8 | 1275 | C
3687340 | 3390135 | - | - | - | - | 71807 | Aquadis DN15 QN 1,5 m3/h 4x4 telw. (incl. keerklep) L = 110 mm max 50 0C | Watermeters | 71807 | 8718558718071 | 8718558 | 42 | 126 | 23 | 149 | 150 | 1 | 130.81 | A
1105105 | 3390256 | 0731060 | 7510721 | 7670114 | - | 26673 | Set koppelingen wartel 3/4" bi x buitendr. ½ | Aansluitmateriaal | 26673 | 8718558266732 | 8718558 | 31 | 93 | 35 | 128 | 130 | 2 | 15.2955 | A
2190239 | - | 0731041 | - | 7720772 | - | 71420 | Cyble 2-draads k=1 (andere pulswaarde leverbaar) | Watermeters | 71420 | 8718558714202 | 8718558 | 31 | 93 | 25 | 118 | 120 | 2 | 138 | A
2190304 | 3391481 | 0BN1854 | - | - | - | 71421 | Cyble 5-draads k=1 (andere pulswaarde leverbaar) | Watermeters | 71421 | 8718558714219 | 8718558 | 32 | 96 | 25 | 121 | 130 | 9 | 184.8 | A
Niet opgenomen | - | 0731046 | - | - | - | 71493 | Cyble M-Bus | Watermeters | 71493 | 8718558714936 | 8718558 | 34 | 102 | 32 | 134 | 140 | 6 | 216 | A
3678026 | 3390120 | 0731044 | - | - | - | 71950 | Aquadis DN15 QN1,5 m3/h 5x3 telw. (incl. keerklep) L = 165 mm max 50 0C | Watermeters | 71950 | 8718558719504 | 8718558 | 36 | 108 | 28 | 136 | 140 | 4 | 130.81 | A
1105105 | 3390256 | 0731060 | 7510721 | 7670114 | - | 26673 | Set koppelingen wartel 3/4" bi x buitendr. ½ | Aansluitmateriaal | 26673 | 8718558266732 | 8718558 | 31 | 93 | 35 | 128 | 130 | 2 | 15.2955 | A
2190239 | - | 0731041 | - | 7720772 | - | 71420 | Cyble 2-draads k=1 (andere pulswaarde leverbaar) | Watermeters | 71420 | 8718558714202 | 8718558 | 31 | 93 | 25 | 118 | 120 | 2 | 138 | A
2190304 | 3391481 | 0BN1854 | - | - | - | 71421 | Cyble 5-draads k=1 (andere pulswaarde leverbaar) | Watermeters | 71421 | 8718558714219 | 8718558 | 32 | 96 | 25 | 121 | 130 | 9 | 184.8 | A
3678034 | 3390121 | 0731045 | - | - | - | 71951 | Aquadis DN20 QN2,5 m3/h 5x3 telw. (incl. keerklep) L = 190 mm max 50 0C | Watermeters | 71951 | 8718558719511 | 8718558 | 37 | 111 | 28 | 139 | 140 | 1 | 173.04 | A
1105113 | 3390257 | 0731062 | 7510722 | 7670115 | 12188057 | 26674 | Set koppelingen wartel 1" bi x buitendr. 3/4" | Aansluitmateriaal | 26674 | 8718558266749 | 8718558 | 32 | 96 | 35 | 131 | 140 | 9 | 21.9905 | A
2190239 | - | 0731041 | - | 7720772 | - | 71420 | Cyble 2-draads k=1 (andere pulswaarde leverbaar) | Watermeters | 71420 | 8718558714202 | 8718558 | 31 | 93 | 25 | 118 | 120 | 2 | 138 | A
2190304 | 3391481 | 0BN1854 | - | - | - | 71421 | Cyble 5-draads k=1 (andere pulswaarde leverbaar) | Watermeters | 71421 | 8718558714219 | 8718558 | 32 | 96 | 25 | 121 | 130 | 9 | 184.8 | A
Niet opgenomen | - | 0731046 | - | - | - | 71493 | Cyble M-Bus | Watermeters | 71493 | 8718558714936 | 8718558 | 34 | 102 | 32 | 134 | 140 | 6 | 216 | A
787895 | 3390127 | 0731034 | - | - | - | 71955 | Aquadis DN25 QN3,5 m3/h 5x3 telw. L = 260 mm max 50 0C | Watermeters | 71955 | 8718558719559 | 8718558 | 41 | 123 | 28 | 151 | 160 | 9 | 403.76 | A
1105121 | 3390258 | 0731064 | 7510723 | 7670116 | - | 26675 | Set koppelingen wartel 1¼ bi x buitendr. 1" | Aansluitmateriaal | 26675 | 8718558266756 | 8718558 | 33 | 99 | 35 | 134 | 140 | 6 | 38.3675 | A
2190239 | - | 0731041 | - | 7720772 | - | 71420 | Cyble 2-draads k=1 (andere pulswaarde leverbaar) | Watermeters | 71420 | 8718558714202 | 8718558 | 31 | 93 | 25 | 118 | 120 | 2 | 138 | A
2190304 | 3391481 | 0BN1854 | - | - | - | 71421 | Cyble 5-draads k=1 (andere pulswaarde leverbaar) | Watermeters | 71421 | 8718558714219 | 8718558 | 32 | 96 | 25 | 121 | 130 | 9 | 184.8 | A
Niet opgenomen | - | 0731046 | - | - | - | 71493 | Cyble M-Bus | Watermeters | 71493 | 8718558714936 | 8718558 | 34 | 102 | 32 | 134 | 140 | 6 | 216 | A
787903 | 3390128 | 0731035 | - | - | - | 71956 | Aquadis DN30 QN5 m3/h 5x3 telw. L = 260 mm max 50 0C | Watermeters | 71956 | 8718558719566 | 8718558 | 42 | 126 | 28 | 154 | 160 | 6 | 426.935 | A
1105139 | 3390259 | 0731066 | 7510724 | 7670117 | - | 26676 | Set koppelingenwartel 1½ bi x buitendr. 1¼" | Aansluitmateriaal | 26676 | 8718558266763 | 8718558 | 34 | 102 | 35 | 137 | 140 | 3 | 67.7225 | A
2190239 | - | 0731041 | - | 7720772 | - | 71420 | Cyble 2-draads k=1 (andere pulswaarde leverbaar) | Watermeters | 71420 | 8718558714202 | 8718558 | 31 | 93 | 25 | 118 | 120 | 2 | 138 | A
2190304 | 3391481 | 0BN1854 | - | - | - | 71421 | Cyble 5-draads k=1 (andere pulswaarde leverbaar) | Watermeters | 71421 | 8718558714219 | 8718558 | 32 | 96 | 25 | 121 | 130 | 9 | 184.8 | A
Niet opgenomen | - | 0731046 | - | - | - | 71493 | Cyble M-Bus | Watermeters | 71493 | 8718558714936 | 8718558 | 34 | 102 | 32 | 134 | 140 | 6 | 216 | A
787861 | 3390133 | 0731036 | - | - | - | 71957 | Aquadis DN40 QN10 m3/h 5x3 telw. L = 300 mm max 50 0C | Watermeters | 71957 | 8718558719573 | 8718558 | 43 | 129 | 28 | 157 | 160 | 3 | 655.08 | A
1105147 | 3390260 | 0731068 | 7510725 | 7670118 | - | 26677 | Set koppelingen wartel 2" bi x buitendr. 1½" | Aansluitmateriaal | 26677 | 8718558266770 | 8718558 | 35 | 105 | 35 | 140 | 140 | 0 | 114.1755 | A
2190239 | - | 0731041 | - | 7720772 | - | 71420 | Cyble 2-draads k=1 (andere pulswaarde leverbaar) | Watermeters | 71420 | 8718558714202 | 8718558 | 31 | 93 | 25 | 118 | 120 | 2 | 138 | A
2190304 | 3391481 | 0BN1854 | - | - | - | 71421 | Cyble 5-draads k=1 (andere pulswaarde leverbaar) | Watermeters | 71421 | 8718558714219 | 8718558 | 32 | 96 | 25 | 121 | 130 | 9 | 184.8 | A
Niet opgenomen | 3090122 | 0BN1878 | - | - | - | 71949 | Aquadis DN15 QN1,5 m3/h 5x3 telw. L = 110 mm max 90 0C | Watermeters | 71949 | 8718558719498 | 8718558 | 45 | 135 | 27 | 162 | 170 | 8 | 150 | A
1105105 | 3390256 | 0731060 | 7510721 | 7670114 | - | 26673 | Set koppelingen wartel 3/4" bi x buitendr. ½ | Aansluitmateriaal | 26673 | 8718558266732 | 8718558 | 31 | 93 | 35 | 128 | 130 | 2 | 15.2955 | A
2190239 | - | 0731041 | - | 7720772 | - | 71420 | Cyble 2-draads k=1 (andere pulswaarde leverbaar) | Watermeters | 71420 | 8718558714202 | 8718558 | 31 | 93 | 25 | 118 | 120 | 2 | 138 | A
2190304 | 3391481 | 0BN1854 | - | - | - | 71421 | Cyble 5-draads k=1 (andere pulswaarde leverbaar) | Watermeters | 71421 | 8718558714219 | 8718558 | 32 | 96 | 25 | 121 | 130 | 9 | 184.8 | A
Niet opgenomen | - | 0731046 | - | - | - | 71493 | Cyble M-Bus | Watermeters | 71493 | 8718558714936 | 8718558 | 34 | 102 | 32 | 134 | 140 | 6 | 216 | A
Niet opgenomen | - | 0BN1945 | - | - | - | 72243 | Aquadis DN20 QN2,5 m3/h 5x3 telw. L = 190 mm max 90 0C | Watermeters | 72243 | 8718558722436 | 8718558 | 32 | 96 | 28 | 124 | 130 | 6 | 204.97 | A
1105113 | 3390257 | 0731062 | 7510722 | 7670115 | 12188057 | 26674 | Set koppelingen wartel 1" bi x buitendr. 3/4" | Aansluitmateriaal | 26674 | 8718558266749 | 8718558 | 32 | 96 | 35 | 131 | 140 | 9 | 21.9905 | A
2190239 | - | 0731041 | - | 7720772 | - | 71420 | Cyble 2-draads k=1 (andere pulswaarde leverbaar) | Watermeters | 71420 | 8718558714202 | 8718558 | 31 | 93 | 25 | 118 | 120 | 2 | 138 | A
2190304 | 3391481 | 0BN1854 | - | - | - | 71421 | Cyble 5-draads k=1 (andere pulswaarde leverbaar) | Watermeters | 71421 | 8718558714219 | 8718558 | 32 | 96 | 25 | 121 | 130 | 9 | 184.8 | A
Niet opgenomen | - | 0731046 | - | - | - | 71493 | Cyble M-Bus | Watermeters | 71493 | 8718558714936 | 8718558 | 34 | 102 | 32 | 134 | 140 | 6 | 216 | A
Niet opgenomen | 3410084 | 0BN1940 | - | - | - | 72240 | Watermeter Unimag PE DN15 Qn 2,5 m3/h L = 110 mm max 50 0C | Watermeters | 72240 | 8718558722405 | 8718558 | 29 | 87 | 28 | 115 | 120 | 5 | 52.4785 | A
1105105 | 3390256 | 0731060 | 7510721 | 7670114 | - | 26673 | Set koppelingen wartel 3/4" bi x buitendr. ½ | Aansluitmateriaal | 26673 | 8718558266732 | 8718558 | 31 | 93 | 35 | 128 | 130 | 2 | 15.2955 | A
3726312 | 3391490 | - | - | - | - | 71826 | Communicatie module (impulsgever) EVW BM4 +M 1 ltr | Watermeters | 71826 | 8718558718262 | 8718558 | 41 | 123 | 25 | 148 | 150 | 2 | 100.94 | A
3726320 | 3391491 | - | - | - | - | 71827 | Communicatie module (impulsgever) EVW BM4 +M 10 ltr | Watermeters | 71827 | 8718558718279 | 8718558 | 42 | 126 | 25 | 151 | 160 | 9 | 100.94 | A
3726338 | 3391492 | - | - | - | - | 71828 | Communicatie module (impulsgever) EVW BM4 +M 100 ltr | Watermeters | 71828 | 8718558718286 | 8718558 | 43 | 129 | 25 | 154 | 160 | 6 | 100.94 | A
[6 empty] | 72144 | Communicatie module (impulsgever) M-Bus | Watermeters | 72144 | 8718558721446 | 8718558 | 32 | 96 | 28 | 124 | 130 | 6 | 100.94 | A
Niet opgenomen | - | 0BN1941 | - | - | - | 72241 | Watermeter Unimag PE DN20 Qn 4 m3/h L = 130 mm max 50 0C | Watermeters | 72241 | 8718558722412 | 8718558 | 30 | 90 | 28 | 118 | 120 | 2 | 62.1605 | A
1105113 | 3390257 | 0731062 | 7510722 | 7670115 | 12188057 | 26674 | Set koppelingen wartel 1" bi x buitendr. 3/4" | Aansluitmateriaal | 26674 | 8718558266749 | 8718558 | 32 | 96 | 35 | 131 | 140 | 9 | 21.9905 | A
3726312 | 3391490 | - | - | - | - | 71826 | Communicatie module (impulsgever) EVW BM4 +M 1 ltr | Watermeters | 71826 | 8718558718262 | 8718558 | 41 | 123 | 25 | 148 | 150 | 2 | 100.94 | A
3726320 | 3391491 | - | - | - | - | 71827 | Communicatie module (impulsgever) EVW BM4 +M 10 ltr | Watermeters | 71827 | 8718558718279 | 8718558 | 42 | 126 | 25 | 151 | 160 | 9 | 100.94 | A
3726338 | 3391492 | - | - | - | - | 71828 | Communicatie module (impulsgever) EVW BM4 +M 100 ltr | Watermeters | 71828 | 8718558718286 | 8718558 | 43 | 129 | 25 | 154 | 160 | 6 | 100.94 | A
[6 empty] | 72144 | Communicatie module (impulsgever) M-Bus | Watermeters | 72144 | 8718558721446 | 8718558 | 32 | 96 | 28 | 124 | 130 | 6 | 100.94 | A
Niet opgenomen | - | 0731113 | - | 7720756 | - | 72238 | Watermeter Unimag PE DN15 HW Qn 2,5 m3/h L = 110 mm max 90 0C | Watermeters | 72238 | 8718558722382 | 8718558 | 37 | 111 | 27 | 138 | 140 | 2 | 50.573 | A
1105105 | 3390256 | 0731060 | 7510721 | 7670114 | - | 26673 | Set koppelingen wartel 3/4" bi x buitendr. ½ | Aansluitmateriaal | 26673 | 8718558266732 | 8718558 | 31 | 93 | 35 | 128 | 130 | 2 | 15.2955 | A
3726312 | 3391490 | - | - | - | - | 71826 | Communicatie module (impulsgever) EVW BM4 +M 1 ltr | Watermeters | 71826 | 8718558718262 | 8718558 | 41 | 123 | 25 | 148 | 150 | 2 | 100.94 | A
3726320 | 3391491 | - | - | - | - | 71827 | Communicatie module (impulsgever) EVW BM4 +M 10 ltr | Watermeters | 71827 | 8718558718279 | 8718558 | 42 | 126 | 25 | 151 | 160 | 9 | 100.94 | A
3726338 | 3391492 | - | - | - | - | 71828 | Communicatie module (impulsgever) EVW BM4 +M 100 ltr | Watermeters | 71828 | 8718558718286 | 8718558 | 43 | 129 | 25 | 154 | 160 | 6 | 100.94 | A
[6 empty] | 72144 | Communicatie module (impulsgever) M-Bus | Watermeters | 72144 | 8718558721446 | 8718558 | 32 | 96 | 28 | 124 | 130 | 6 | 100.94 | A
Niet opgenomen | - |  | - | - | - | 72239 | Watermeter Unimag PE DN20 HW Qn 4 m3/h L = 130 mm max 90 0C | Watermeters | 72239 | 8718558722399 | 8718558 | 38 | 114 | 27 | 141 | 150 | 9 | 60.255 | A
1105113 | 3390257 | 0731062 | 7510722 | 7670115 | 12188057 | 26674 | Set koppelingen wartel 1" bi x buitendr. 3/4" | Aansluitmateriaal | 26674 | 8718558266749 | 8718558 | 32 | 96 | 35 | 131 | 140 | 9 | 21.9905 | A
3726312 | 3391490 | - | - | - | - | 71826 | Communicatie module (impulsgever) EVW BM4 +M 1 ltr | Watermeters | 71826 | 8718558718262 | 8718558 | 41 | 123 | 25 | 148 | 150 | 2 | 100.94 | A
3726320 | 3391491 | - | - | - | - | 71827 | Communicatie module (impulsgever) EVW BM4 +M 10 ltr | Watermeters | 71827 | 8718558718279 | 8718558 | 42 | 126 | 25 | 151 | 160 | 9 | 100.94 | A
3726338 | 3391492 | - | - | - | - | 71828 | Communicatie module (impulsgever) EVW BM4 +M 100 ltr | Watermeters | 71828 | 8718558718286 | 8718558 | 43 | 129 | 25 | 154 | 160 | 6 | 100.94 | A
[6 empty] | 72144 | Communicatie module (impulsgever) M-Bus | Watermeters | 72144 | 8718558721446 | 8718558 | 32 | 96 | 28 | 124 | 130 | 6 | 100.94 | A
2614931 | 3391509 | 0731305 | - | 7720779 | - | 71519 | Watermeter Unimag Cyble DN15 QN1,5 m3/h L = 100 mm max 50 0C | Watermeters | 71519 | 8718558715193 | 8718558 | 41 | 123 | 24 | 147 | 150 | 3 | 50.5215 | A
1105105 | 3390256 | 0731060 | 7510721 | 7670114 | - | 26673 | Set koppelingen wartel 3/4" bi x buitendr. ½ | Aansluitmateriaal | 26673 | 8718558266732 | 8718558 | 31 | 93 | 35 | 128 | 130 | 2 | 15.2955 | A
2190239 | - | 0731041 | - | 7720772 | - | 71420 | Cyble 2-draads k=1 (andere pulswaarde leverbaar) | Watermeters | 71420 | 8718558714202 | 8718558 | 31 | 93 | 25 | 118 | 120 | 2 | 138 | A
2190304 | 3391481 | 0BN1854 | - | - | - | 71421 | Cyble 5-draads k=1 (andere pulswaarde leverbaar) | Watermeters | 71421 | 8718558714219 | 8718558 | 32 | 96 | 25 | 121 | 130 | 9 | 184.8 | A
Niet opgenomen | - | 0731046 | - | - | - | 71493 | Cyble M-Bus | Watermeters | 71493 | 8718558714936 | 8718558 | 34 | 102 | 32 | 134 | 140 | 6 | 216 | A
Niet opgenomen | 3400010 | 0731306 | - | 7720780 | - | 71520 | Watermeter Unimag Cyble DN20 QN2,5 m3/h L = 130 mm max 50 0C | Watermeters | 71520 | 8718558715209 | 8718558 | 32 | 96 | 25 | 121 | 130 | 9 | 60.255 | A
1105113 | 3390257 | 0731062 | 7510722 | 7670115 | 12188057 | 26674 | Set koppelingen wartel 1" bi x buitendr. 3/4" | Aansluitmateriaal | 26674 | 8718558266749 | 8718558 | 32 | 96 | 35 | 131 | 140 | 9 | 21.9905 | A
2190239 | - | 0731041 | - | 7720772 | - | 71420 | Cyble 2-draads k=1 (andere pulswaarde leverbaar) | Watermeters | 71420 | 8718558714202 | 8718558 | 31 | 93 | 25 | 118 | 120 | 2 | 138 | A
2190304 | 3391481 | 0BN1854 | - | - | - | 71421 | Cyble 5-draads k=1 (andere pulswaarde leverbaar) | Watermeters | 71421 | 8718558714219 | 8718558 | 32 | 96 | 25 | 121 | 130 | 9 | 184.8 | A
Niet opgenomen | - | 0731046 | - | - | - | 71493 | Cyble M-Bus | Watermeters | 71493 | 8718558714936 | 8718558 | 34 | 102 | 32 | 134 | 140 | 6 | 216 | A
Niet opgenomen | - | 0BN1942 | - | - | - | 72240 | Watermeter Unimag Cyble DN15 QN1,5 m3/h L = 100 mm max 90 0C | Watermeters | 72240 | 8718558722405 | 8718558 | 29 | 87 | 28 | 115 | 120 | 5 | 52.4785 | A
1105105 | 3390256 | 0731060 | 7510721 | 7670114 | - | 26673 | Set koppelingen wartel 3/4" bi x buitendr. ½ | Aansluitmateriaal | 26673 | 8718558266732 | 8718558 | 31 | 93 | 35 | 128 | 130 | 2 | 15.2955 | A
2190239 | - | 0731041 | - | 7720772 | - | 71420 | Cyble 2-draads k=1 (andere pulswaarde leverbaar) | Watermeters | 71420 | 8718558714202 | 8718558 | 31 | 93 | 25 | 118 | 120 | 2 | 138 | A
2190304 | 3391481 | 0BN1854 | - | - | - | 71421 | Cyble 5-draads k=1 (andere pulswaarde leverbaar) | Watermeters | 71421 | 8718558714219 | 8718558 | 32 | 96 | 25 | 121 | 130 | 9 | 184.8 | A
Niet opgenomen | - | 0731046 | - | - | - | 71493 | Cyble M-Bus | Watermeters | 71493 | 8718558714936 | 8718558 | 34 | 102 | 32 | 134 | 140 | 6 | 216 | A
Niet opgenomen | 3410089 | 0BN1943 | - | - | - | 72241 | Watermeter Unimag Cyble DN20 QN2,5 m3/h L = 130 mm max 90 0C | Watermeters | 72241 | 8718558722412 | 8718558 | 30 | 90 | 28 | 118 | 120 | 2 | 62.1605 | A
1105113 | 3390257 | 0731062 | 7510722 | 7670115 | 12188057 | 26674 | Set koppelingen wartel 1" bi x buitendr. 3/4" | Aansluitmateriaal | 26674 | 8718558266749 | 8718558 | 32 | 96 | 35 | 131 | 140 | 9 | 21.9905 | A
2190239 | - | 0731041 | - | 7720772 | - | 71420 | Cyble 2-draads k=1 (andere pulswaarde leverbaar) | Watermeters | 71420 | 8718558714202 | 8718558 | 31 | 93 | 25 | 118 | 120 | 2 | 138 | A
2190304 | 3391481 | 0BN1854 | - | - | - | 71421 | Cyble 5-draads k=1 (andere pulswaarde leverbaar) | Watermeters | 71421 | 8718558714219 | 8718558 | 32 | 96 | 25 | 121 | 130 | 9 | 184.8 | A
Niet opgenomen | - | 0731046 | - | - | - | 71493 | Cyble M-Bus | Watermeters | 71493 | 8718558714936 | 8718558 | 34 | 102 | 32 | 134 | 140 | 6 | 216 | A
Niet opgenomen | 3400007 | 0731025 | - | - | - | 71355 | Flodis DN15 QN1,5 m3/h (incl. keerklep) L = 165 mm max 30 0C | Watermeters | 71355 | 8718558713557 | 8718558 | 35 | 105 | 28 | 133 | 140 | 7 | 133.076 | A
1105105 | 3390256 | 0731060 | 7510721 | 7670114 | - | 26673 | Set koppelingen wartel 3/4" bi x buitendr. ½ | Aansluitmateriaal | 26673 | 8718558266732 | 8718558 | 31 | 93 | 35 | 128 | 130 | 2 | 15.2955 | A
2190239 | - | 0731041 | - | 7720772 | - | 71420 | Cyble 2-draads k=1 (andere pulswaarde leverbaar) | Watermeters | 71420 | 8718558714202 | 8718558 | 31 | 93 | 25 | 118 | 120 | 2 | 138 | A
2190304 | 3391481 | 0BN1854 | - | - | - | 71421 | Cyble 5-draads k=1 (andere pulswaarde leverbaar) | Watermeters | 71421 | 8718558714219 | 8718558 | 32 | 96 | 25 | 121 | 130 | 9 | 184.8 | A
Niet opgenomen | - | 0731046 | - | - | - | 71493 | Cyble M-Bus | Watermeters | 71493 | 8718558714936 | 8718558 | 34 | 102 | 32 | 134 | 140 | 6 | 216 | A
Niet opgenomen | 3400008 | 0731026 | - | - | - | 71356 | Flodis DN20 QN2,5 m3/h (incl. keerklep) L = 190 mm max 30 0C | Watermeters | 71356 | 8718558713564 | 8718558 | 36 | 108 | 28 | 136 | 140 | 4 | 188.799 | A
1105113 | 3390257 | 0731062 | 7510722 | 7670115 | 12188057 | 26674 | Set koppelingen wartel 1" bi x buitendr. 3/4" | Aansluitmateriaal | 26674 | 8718558266749 | 8718558 | 32 | 96 | 35 | 131 | 140 | 9 | 21.9905 | A
2190239 | - | 0731041 | - | 7720772 | - | 71420 | Cyble 2-draads k=1 (andere pulswaarde leverbaar) | Watermeters | 71420 | 8718558714202 | 8718558 | 31 | 93 | 25 | 118 | 120 | 2 | 138 | A
2190304 | 3391481 | 0BN1854 | - | - | - | 71421 | Cyble 5-draads k=1 (andere pulswaarde leverbaar) | Watermeters | 71421 | 8718558714219 | 8718558 | 32 | 96 | 25 | 121 | 130 | 9 | 184.8 | A
Niet opgenomen | - | 0731046 | - | - | - | 71493 | Cyble M-Bus | Watermeters | 71493 | 8718558714936 | 8718558 | 34 | 102 | 32 | 134 | 140 | 6 | 216 | A
Niet opgenomen | 3400009 | 0731027 | - | - | - | 71357 | Flodis DN25 QN3,5 m3/h L = 260 mm max 30 0C | Watermeters | 71357 | 8718558713571 | 8718558 | 37 | 111 | 28 | 139 | 140 | 1 | 381.1 | A
1105121 | 3390258 | 0731064 | 7510723 | 7670116 | - | 26675 | Set koppelingen wartel 1¼ bi x buitendr. 1" | Aansluitmateriaal | 26675 | 8718558266756 | 8718558 | 33 | 99 | 35 | 134 | 140 | 6 | 38.3675 | A
2190239 | - | 0731041 | - | 7720772 | - | 71420 | Cyble 2-draads k=1 (andere pulswaarde leverbaar) | Watermeters | 71420 | 8718558714202 | 8718558 | 31 | 93 | 25 | 118 | 120 | 2 | 138 | A
2190304 | 3391481 | 0BN1854 | - | - | - | 71421 | Cyble 5-draads k=1 (andere pulswaarde leverbaar) | Watermeters | 71421 | 8718558714219 | 8718558 | 32 | 96 | 25 | 121 | 130 | 9 | 184.8 | A
Niet opgenomen | - | 0731046 | - | - | - | 71493 | Cyble M-Bus | Watermeters | 71493 | 8718558714936 | 8718558 | 34 | 102 | 32 | 134 | 140 | 6 | 216 | A
Niet opgenomen | 3390143 | 0731028 | - | - | - | 71358 | Flodis DN32 QN6 m3/h L = 260 max 30 0C | Watermeters | 71358 | 8718558713588 | 8718558 | 38 | 114 | 28 | 142 | 150 | 8 | 410.97 | A
1105139 | 3390259 | 0731066 | 7510724 | 7670117 | - | 26676 | Set koppelingenwartel 1½ bi x buitendr. 1¼" | Aansluitmateriaal | 26676 | 8718558266763 | 8718558 | 34 | 102 | 35 | 137 | 140 | 3 | 67.7225 | A
2190239 | - | 0731041 | - | 7720772 | - | 71420 | Cyble 2-draads k=1 (andere pulswaarde leverbaar) | Watermeters | 71420 | 8718558714202 | 8718558 | 31 | 93 | 25 | 118 | 120 | 2 | 138 | A
2190304 | 3391481 | 0BN1854 | - | - | - | 71421 | Cyble 5-draads k=1 (andere pulswaarde leverbaar) | Watermeters | 71421 | 8718558714219 | 8718558 | 32 | 96 | 25 | 121 | 130 | 9 | 184.8 | A
Niet opgenomen | - | 0731046 | - | - | - | 71493 | Cyble M-Bus | Watermeters | 71493 | 8718558714936 | 8718558 | 34 | 102 | 32 | 134 | 140 | 6 | 216 | A
Niet opgenomen | 3400002 | 0BN1840 | - | - | - | 70968 | Flostar-M DN40 QN10 m3/h L = 300 mm max 50 0C | Watermeters | 70968 | 8718558709680 | 8718558 | 44 | 132 | 28 | 160 | 160 | 0 | 529.42 | B
1105147 | 3390260 | 0731068 | 7510725 | 7670118 | - | 26677 | Set koppelingen wartel 2" bi x buitendr. 1½" | Aansluitmateriaal | 26677 | 8718558266770 | 8718558 | 35 | 105 | 35 | 140 | 140 | 0 | 114.1755 | A
2190239 | - | 0731041 | - | 7720772 | - | 71420 | Cyble 2-draads k=1 (andere pulswaarde leverbaar) | Watermeters | 71420 | 8718558714202 | 8718558 | 31 | 93 | 25 | 118 | 120 | 2 | 138 | A
2190304 | 3391481 | 0BN1854 | - | - | - | 71421 | Cyble 5-draads k=1 (andere pulswaarde leverbaar) | Watermeters | 71421 | 8718558714219 | 8718558 | 32 | 96 | 25 | 121 | 130 | 9 | 184.8 | A
Niet opgenomen | - | 0731046 | - | - | - | 71493 | Cyble M-Bus | Watermeters | 71493 | 8718558714936 | 8718558 | 34 | 102 | 32 | 134 | 140 | 6 | 216 | A
Niet opgenomen | 3400003 | 0BN1841 | - | - | - | 70969 | Flostar-M DN50 QN15 m3/h Draad L = 300 mm max 50 0C | Watermeters | 70969 | 8718558709697 | 8718558 | 45 | 135 | 28 | 163 | 170 | 7 | 695.25 | B
2190239 | - | 0731041 | - | 7720772 | - | 71420 | Cyble 2-draads k=1 (andere pulswaarde leverbaar) | Watermeters | 71420 | 8718558714202 | 8718558 | 31 | 93 | 25 | 118 | 120 | 2 | 138 | A
2190304 | 3391481 | 0BN1854 | - | - | - | 71421 | Cyble 5-draads k=1 (andere pulswaarde leverbaar) | Watermeters | 71421 | 8718558714219 | 8718558 | 32 | 96 | 25 | 121 | 130 | 9 | 184.8 | A
Niet opgenomen | - | 0731046 | - | - | - | 71493 | Cyble M-Bus | Watermeters | 71493 | 8718558714936 | 8718558 | 34 | 102 | 32 | 134 | 140 | 6 | 216 | A
Niet opgenomen | 3390151 | 0BN1842 | - | - | - | 70981 | Flostar-M DN50 PN16 QN15 m3/h Flens 4 gaten L = 300 mm max 50 0C | Watermeters | 70981 | 8718558709819 | 8718558 | 37 | 111 | 30 | 141 | 150 | 9 | 728.21 | B
2190239 | - | 0731041 | - | 7720772 | - | 71420 | Cyble 2-draads k=1 (andere pulswaarde leverbaar) | Watermeters | 71420 | 8718558714202 | 8718558 | 31 | 93 | 25 | 118 | 120 | 2 | 138 | A
2190304 | 3391481 | 0BN1854 | - | - | - | 71421 | Cyble 5-draads k=1 (andere pulswaarde leverbaar) | Watermeters | 71421 | 8718558714219 | 8718558 | 32 | 96 | 25 | 121 | 130 | 9 | 184.8 | A
Niet opgenomen | - | 0731046 | - | - | - | 71493 | Cyble M-Bus | Watermeters | 71493 | 8718558714936 | 8718558 | 34 | 102 | 32 | 134 | 140 | 6 | 216 | A
Niet opgenomen | 3400011 | 0AG0165 | - | - | - | 70982 | Flostar-M DN65 PN16 QN20 m3/h Flens 4 gaten L = 300 mm max 50 0C | Watermeters | 70982 | 8718558709826 | 8718558 | 38 | 114 | 30 | 144 | 150 | 6 | 932.15 | B
2190239 | - | 0731041 | - | 7720772 | - | 71420 | Cyble 2-draads k=1 (andere pulswaarde leverbaar) | Watermeters | 71420 | 8718558714202 | 8718558 | 31 | 93 | 25 | 118 | 120 | 2 | 138 | A
2190304 | 3391481 | 0BN1854 | - | - | - | 71421 | Cyble 5-draads k=1 (andere pulswaarde leverbaar) | Watermeters | 71421 | 8718558714219 | 8718558 | 32 | 96 | 25 | 121 | 130 | 9 | 184.8 | A
Niet opgenomen | - | 0731046 | - | - | - | 71493 | Cyble M-Bus | Watermeters | 71493 | 8718558714936 | 8718558 | 34 | 102 | 32 | 134 | 140 | 6 | 216 | A
Niet opgenomen | 3400012 | 0BN1843 | - | - | - | 70983 | Flostar-M DN80 PN16 QN30 m3/h Flens 8 gaten L = 350 mm max 50 0C | Watermeters | 70983 | 8718558709833 | 8718558 | 39 | 117 | 30 | 147 | 150 | 3 | 1553.24 | B
2190239 | - | 0731041 | - | 7720772 | - | 71420 | Cyble 2-draads k=1 (andere pulswaarde leverbaar) | Watermeters | 71420 | 8718558714202 | 8718558 | 31 | 93 | 25 | 118 | 120 | 2 | 138 | A
2190304 | 3391481 | 0BN1854 | - | - | - | 71421 | Cyble 5-draads k=1 (andere pulswaarde leverbaar) | Watermeters | 71421 | 8718558714219 | 8718558 | 32 | 96 | 25 | 121 | 130 | 9 | 184.8 | A
Niet opgenomen | - | 0731046 | - | - | - | 71493 | Cyble M-Bus | Watermeters | 71493 | 8718558714936 | 8718558 | 34 | 102 | 32 | 134 | 140 | 6 | 216 | A
Niet opgenomen | 3391590 | 0BN1844 | - | - | - | 70984 | Flostar-M DN100 PN16 QN50 m3/h Flens 8 gaten L = 350 mm max 50 0C | Watermeters | 70984 | 8718558709840 | 8718558 | 40 | 120 | 30 | 150 | 150 | 0 | 1914.77 | B
2190239 | - | 0731041 | - | 7720772 | - | 71420 | Cyble 2-draads k=1 (andere pulswaarde leverbaar) | Watermeters | 71420 | 8718558714202 | 8718558 | 31 | 93 | 25 | 118 | 120 | 2 | 138 | A
2190304 | 3391481 | 0BN1854 | - | - | - | 71421 | Cyble 5-draads k=1 (andere pulswaarde leverbaar) | Watermeters | 71421 | 8718558714219 | 8718558 | 32 | 96 | 25 | 121 | 130 | 9 | 184.8 | A
Niet opgenomen | - | 0731046 | - | - | - | 71493 | Cyble M-Bus | Watermeters | 71493 | 8718558714936 | 8718558 | 34 | 102 | 32 | 134 | 140 | 6 | 216 | A
Niet opgenomen | - | 0BN1944 | - | - | - | 72242 | Flostar M DN150 PN16 QN100 Flens 8 gaten L - 450 mm max 50 0C | Watermeters | 72242 | 8718558722429 | 8718558 | 31 | 93 | 28 | 121 | 130 | 9 | 4537.15 | B
2190239 | - | 0731041 | - | 7720772 | - | 71420 | Cyble 2-draads k=1 (andere pulswaarde leverbaar) | Watermeters | 71420 | 8718558714202 | 8718558 | 31 | 93 | 25 | 118 | 120 | 2 | 138 | A
2190304 | 3391481 | 0BN1854 | - | - | - | 71421 | Cyble 5-draads k=1 (andere pulswaarde leverbaar) | Watermeters | 71421 | 8718558714219 | 8718558 | 32 | 96 | 25 | 121 | 130 | 9 | 184.8 | A
Niet opgenomen | - | 0731046 | - | - | - | 71493 | Cyble M-Bus | Watermeters | 71493 | 8718558714936 | 8718558 | 34 | 102 | 32 | 134 | 140 | 6 | 216 | A
4462966 | 3391640 | 0731140 | - | 7670067 | - | 71989 | Woltex M DN50 PN16 QN15 m3/h Flens 4 gaten L = 200 mm max 50 0C | Watermeters | 71989 | 8718558719894 | 8718558 | 45 | 135 | 31 | 166 | 170 | 4 | 705.55 | A
2190239 | - | 0731041 | - | 7720772 | - | 71420 | Cyble 2-draads k=1 (andere pulswaarde leverbaar) | Watermeters | 71420 | 8718558714202 | 8718558 | 31 | 93 | 25 | 118 | 120 | 2 | 138 | A
2190304 | 3391481 | 0BN1854 | - | - | - | 71421 | Cyble 5-draads k=1 (andere pulswaarde leverbaar) | Watermeters | 71421 | 8718558714219 | 8718558 | 32 | 96 | 25 | 121 | 130 | 9 | 184.8 | A
Niet opgenomen | - | 0731046 | - | - | - | 71493 | Cyble M-Bus | Watermeters | 71493 | 8718558714936 | 8718558 | 34 | 102 | 32 | 134 | 140 | 6 | 216 | A
4462990 | 3391641 | 0731141 | - | 7670068 | - | 71990 | Woltex M DN65 PN16 QN25 m3/h Flens 4 gaten L = 200 mm max 50 0C | Watermeters | 71990 | 8718558719900 | 8718558 | 36 | 108 | 32 | 140 | 140 | 0 | 1061.93 | A
2190239 | - | 0731041 | - | 7720772 | - | 71420 | Cyble 2-draads k=1 (andere pulswaarde leverbaar) | Watermeters | 71420 | 8718558714202 | 8718558 | 31 | 93 | 25 | 118 | 120 | 2 | 138 | A
2190304 | 3391481 | 0BN1854 | - | - | - | 71421 | Cyble 5-draads k=1 (andere pulswaarde leverbaar) | Watermeters | 71421 | 8718558714219 | 8718558 | 32 | 96 | 25 | 121 | 130 | 9 | 184.8 | A
Niet opgenomen | - | 0731046 | - | - | - | 71493 | Cyble M-Bus | Watermeters | 71493 | 8718558714936 | 8718558 | 34 | 102 | 32 | 134 | 140 | 6 | 216 | A
4463014 | 3391642 | 0731142 | - | 7670069 | - | 71991 | Woltex M DN80 PN16 QN40 m3/h Flens 8 gaten L = 200 mm max 50 0C | Watermeters | 71991 | 8718558719917 | 8718558 | 37 | 111 | 32 | 143 | 150 | 7 | 1030 | A
2190239 | - | 0731041 | - | 7720772 | - | 71420 | Cyble 2-draads k=1 (andere pulswaarde leverbaar) | Watermeters | 71420 | 8718558714202 | 8718558 | 31 | 93 | 25 | 118 | 120 | 2 | 138 | A
2190304 | 3391481 | 0BN1854 | - | - | - | 71421 | Cyble 5-draads k=1 (andere pulswaarde leverbaar) | Watermeters | 71421 | 8718558714219 | 8718558 | 32 | 96 | 25 | 121 | 130 | 9 | 184.8 | A
Niet opgenomen | - | 0731046 | - | - | - | 71493 | Cyble M-Bus | Watermeters | 71493 | 8718558714936 | 8718558 | 34 | 102 | 32 | 134 | 140 | 6 | 216 | A
4463030 | 3391643 | 0731143 | - | - | - | 71992 | Woltex M DN100 PN16 QN60 m3/h Flens 8 gaten L = 250 mm max 50 0C | Watermeters | 71992 | 8718558719924 | 8718558 | 38 | 114 | 32 | 146 | 150 | 4 | 1142.27 | A
2190239 | - | 0731041 | - | 7720772 | - | 71420 | Cyble 2-draads k=1 (andere pulswaarde leverbaar) | Watermeters | 71420 | 8718558714202 | 8718558 | 31 | 93 | 25 | 118 | 120 | 2 | 138 | A
2190304 | 3391481 | 0BN1854 | - | - | - | 71421 | Cyble 5-draads k=1 (andere pulswaarde leverbaar) | Watermeters | 71421 | 8718558714219 | 8718558 | 32 | 96 | 25 | 121 | 130 | 9 | 184.8 | A
Niet opgenomen | - | 0731046 | - | - | - | 71493 | Cyble M-Bus | Watermeters | 71493 | 8718558714936 | 8718558 | 34 | 102 | 32 | 134 | 140 | 6 | 216 | A
4462974 | 3391645 | 0731145 | - | - | - | 71994 | Woltex M DN150 PN16 QN150 m3/h Flens 8 gaten L = 300 mm max 50 0C | Watermeters | 71994 | 8718558719948 | 8718558 | 40 | 120 | 32 | 152 | 160 | 8 | 1838.55 | A
2190239 | - | 0731041 | - | 7720772 | - | 71420 | Cyble 2-draads k=1 (andere pulswaarde leverbaar) | Watermeters | 71420 | 8718558714202 | 8718558 | 31 | 93 | 25 | 118 | 120 | 2 | 138 | A
2190304 | 3391481 | 0BN1854 | - | - | - | 71421 | Cyble 5-draads k=1 (andere pulswaarde leverbaar) | Watermeters | 71421 | 8718558714219 | 8718558 | 32 | 96 | 25 | 121 | 130 | 9 | 184.8 | A
Niet opgenomen | - | 0731046 | - | - | - | 71493 | Cyble M-Bus | Watermeters | 71493 | 8718558714936 | 8718558 | 34 | 102 | 32 | 134 | 140 | 6 | 216 | A
[6 empty] | 73341 | Energiemeter CF UltraMaXX V retour Qp 1,5 m3/h DN15 L = 110 mm | Warmte-koude meters | 73341 | 8718558733418 | 8718558 | 31 | 93 | 29 | 122 | 130 | 8 | 396.55 | A
[6 empty] | 73357 | Inbouwset CF UltraMaXX V DS6 DN15 | Warmte-koude meters | 73357 | 8718558733579 | 8718558 | 37 | 111 | 30 | 141 | 150 | 9 | 64.375 | A
[6 empty] | 73342 | Energiemeter CF UltraMaXX V retour Qp 2,5 m3/h DN20 L = 130 mm | Warmte-koude meters | 73342 | 8718558733425 | 8718558 | 32 | 96 | 29 | 125 | 130 | 5 | 427.45 | A
[6 empty] | 73358 | Inbouwset CF UltraMaXX V DS6 DN20 | Warmte-koude meters | 73358 | 8718558733586 | 8718558 | 38 | 114 | 30 | 144 | 150 | 6 | 70.864 | A
[6 empty] | 73343 | Energiemeter CF UltraMaXX V retour Qp 1,5 m3/h DN15 M-Bus L = 110 mm | Warmte-koude meters | 73343 | 8718558733432 | 8718558 | 33 | 99 | 29 | 128 | 130 | 2 | 422.3 | A
[6 empty] | 73357 | Inbouwset CF UltraMaXX V DS6 DN15 | Warmte-koude meters | 73357 | 8718558733579 | 8718558 | 37 | 111 | 30 | 141 | 150 | 9 | 64.375 | A
[6 empty] | 73344 | Energiemeter CF UltraMaXX V retour Qp 2,5 m3/h DN20 M-Bus L = 130 mm | Warmte-koude meters | 73344 | 8718558733449 | 8718558 | 34 | 102 | 29 | 131 | 140 | 9 | 451.14 | A
[6 empty] | 73358 | Inbouwset CF UltraMaXX V DS6 DN20 | Warmte-koude meters | 73358 | 8718558733586 | 8718558 | 38 | 114 | 30 | 144 | 150 | 6 | 70.864 | A
[6 empty] | 73345 | Energiemeter CF UltraMaXX V retour Qp 1,5 m3/h DN15 Puls Energie L = 110 mm | Warmte-koude meters | 73345 | 8718558733456 | 8718558 | 35 | 105 | 29 | 134 | 140 | 6 | 409.94 | A
[6 empty] | 73357 | Inbouwset CF UltraMaXX V DS6 DN15 | Warmte-koude meters | 73357 | 8718558733579 | 8718558 | 37 | 111 | 30 | 141 | 150 | 9 | 64.375 | A
[6 empty] | 73346 | Energiemeter CF UltraMaXX V retour Qp 2,5 m3/h DN20 Puls Energie L = 130 mm | Warmte-koude meters | 73346 | 8718558733463 | 8718558 | 36 | 108 | 29 | 137 | 140 | 3 | 435.69 | A
[6 empty] | 73358 | Inbouwset CF UltraMaXX V DS6 DN20 | Warmte-koude meters | 73358 | 8718558733586 | 8718558 | 38 | 114 | 30 | 144 | 150 | 6 | 70.864 | A
[6 empty] | 73363 | Kogelkraan met temperatuursensor ingang DS6 1" voor DN20 L = 130 mm | Warmte-koude meters | 73363 | 8718558733630 | 8718558 | 33 | 99 | 31 | 130 | 130 | 0 | 23.6385 | B
[6 empty] | 73347 | Energiemeter CF UltraMaXX V aanvoer Qp 1,5 m3/h DN15 L = 110 mm | Warmte-koude meters | 73347 | 8718558733470 | 8718558 | 37 | 111 | 29 | 140 | 140 | 0 | 335.265 | B
[6 empty] | 73357 | Inbouwset CF UltraMaXX V DS6 DN15 | Warmte-koude meters | 73357 | 8718558733579 | 8718558 | 37 | 111 | 30 | 141 | 150 | 9 | 64.375 | A
[6 empty] | 73348 | Energiemeter CF UltraMaXX V aanvoer Qp 2,5 m3/h DN20 L = 130 mm | Warmte-koude meters | 73348 | 8718558733487 | 8718558 | 38 | 114 | 29 | 143 | 150 | 7 | 356.895 | B
[6 empty] | 73358 | Inbouwset CF UltraMaXX V DS6 DN20 | Warmte-koude meters | 73358 | 8718558733586 | 8718558 | 38 | 114 | 30 | 144 | 150 | 6 | 70.864 | A
[6 empty] | 73349 | Energiemeter CF UltraMaXX V aanvoer Qp 1,5 m3/h DN15 M-Bus L = 110 mm | Warmte-koude meters | 73349 | 8718558733494 | 8718558 | 39 | 117 | 29 | 146 | 150 | 4 | 354.32 | B
[6 empty] | 73357 | Inbouwset CF UltraMaXX V DS6 DN15 | Warmte-koude meters | 73357 | 8718558733579 | 8718558 | 37 | 111 | 30 | 141 | 150 | 9 | 64.375 | A
[6 empty] | 73350 | Energiemeter CF UltraMaXX V aanvoer Qp 2,5 m3/h DN20 M-Bus L = 130 mm | Warmte-koude meters | 73350 | 8718558733500 | 8718558 | 30 | 90 | 30 | 120 | 120 | 0 | 378.01 | B
[6 empty] | 73358 | Inbouwset CF UltraMaXX V DS6 DN20 | Warmte-koude meters | 73358 | 8718558733586 | 8718558 | 38 | 114 | 30 | 144 | 150 | 6 | 70.864 | A
[6 empty] | 73351 | Energiemeter CF UltraMaXX V aanvoer Qp 1,5 m3/h DN15 Puls Energie L = 110 mm | Warmte-koude meters | 73351 | 8718558733517 | 8718558 | 31 | 93 | 30 | 123 | 130 | 7 | 356.895 | B
[6 empty] | 73357 | Inbouwset CF UltraMaXX V DS6 DN15 | Warmte-koude meters | 73357 | 8718558733579 | 8718558 | 37 | 111 | 30 | 141 | 150 | 9 | 64.375 | A
[6 empty] | 73352 | Energiemeter CF UltraMaXX V aanvoer Qp 2,5 m3/h DN20 Puls Energie L = 130 mm | Warmte-koude meters | 73352 | 8718558733524 | 8718558 | 32 | 96 | 30 | 126 | 130 | 4 | 378.525 | B
[6 empty] | 73358 | Inbouwset CF UltraMaXX V DS6 DN20 | Warmte-koude meters | 73358 | 8718558733586 | 8718558 | 38 | 114 | 30 | 144 | 150 | 6 | 70.864 | A
- | 3410048 | 0731105 | - | - | - | 72181 | Energiemeter CF Echo II retour Qp 1,5 m3/h DN15 (warmte/koude) L = 110 mm | Warmte-koude meters | 72181 | 8718558721811 | 8718558 | 29 | 87 | 32 | 119 | 120 | 1 | 602.55 | A
[6 empty] | 73417 | Inbouwset DN15 CF Echo II, US Echo II en Axonic dompelbuis temp. sensor | Warmte-koude meters | 73417 | 8718558734170 | 8718558 | 38 | 114 | 26 | 140 | 140 | 0 | 46.144 | A
3700606 | 3410010 | 0731189 | - | - | - | 71694 | Optiekaart CF51 M-Bus en puls Energie en Volume | Warmte-koude meters | 71694 | 8718558716947 | 8718558 | 37 | 111 | 32 | 143 | 150 | 7 | 61.285 | A
- | 3410055 | - | - | - | - | 72194 | Optiekaart M-Bus slave en 2x pulsuitgang voor watermeters | Warmte-koude meters | 72194 | 8718558721941 | 8718558 | 32 | 96 | 33 | 129 | 130 | 1 | 62.1605 | A
[6 empty] | 72286 | Optiekaart GPRS/Mbus master voor 7 slaves, met voeding en GPRS antenne | Warmte-koude meters | 72286 | 8718558722863 | 8718558 | 35 | 105 | 32 | 137 | 140 | 3 | 590.19 | B
[6 empty] | 72284 | Optiekaart LON en 2x Pulsingang voor watermeters | Warmte-koude meters | 72284 | 8718558722849 | 8718558 | 33 | 99 | 32 | 131 | 140 | 9 | 447.535 | B
[6 empty] | 72285 | Optiekaart ModBus (excl. noodzakelijke externe netvoedingsmodule) | Warmte-koude meters | 72285 | 8718558722856 | 8718558 | 34 | 102 | 32 | 134 | 140 | 6 | 165.109 | B
[6 empty] | 72195 | Netvoeding 230V (Niet geschikt voor GPRS en ModBus optiekaart) CF Echo / CF55 | Warmte-koude meters | 72195 | 8718558721958 | 8718558 | 33 | 99 | 33 | 132 | 140 | 8 | 89.095 | A
[6 empty] | 73322 | Netvoeding 230V voor optiekaart GPRS en Modbus voor CF Echo / CF55 | Warmte-koude meters | 73322 | 8718558733227 | 8718558 | 32 | 96 | 27 | 123 | 130 | 7 | 222.583 | A
- | 3410049 | 0731106 | - | - | - | 72182 | Energiemeter CF Echo II retour Qp 2,5 m3/h DN20 (warmte/koude) | Warmte-koude meters | 72182 | 8718558721828 | 8718558 | 30 | 90 | 32 | 122 | 130 | 8 | 602.55 | A
[6 empty] | 73418 | Inbouwset DN20 CF Echo II, US Echo II en Axonic dompelbuis temp. sensor | Warmte-koude meters | 73418 | 8718558734187 | 8718558 | 39 | 117 | 26 | 143 | 150 | 7 | 73.027 | A
3700606 | 3410010 | 0731189 | - | - | - | 71694 | Optiekaart CF51 M-Bus en puls Energie en Volume | Warmte-koude meters | 71694 | 8718558716947 | 8718558 | 37 | 111 | 32 | 143 | 150 | 7 | 61.285 | A
- | 3410055 | - | - | - | - | 72194 | Optiekaart M-Bus slave en 2x pulsuitgang voor watermeters | Warmte-koude meters | 72194 | 8718558721941 | 8718558 | 32 | 96 | 33 | 129 | 130 | 1 | 62.1605 | A
[6 empty] | 72286 | Optiekaart GPRS/Mbus master voor 7 slaves, met voeding en GPRS antenne | Warmte-koude meters | 72286 | 8718558722863 | 8718558 | 35 | 105 | 32 | 137 | 140 | 3 | 590.19 | B
[6 empty] | 72284 | Optiekaart LON en 2x Pulsingang voor watermeters | Warmte-koude meters | 72284 | 8718558722849 | 8718558 | 33 | 99 | 32 | 131 | 140 | 9 | 447.535 | B
[6 empty] | 72285 | Optiekaart ModBus (excl. noodzakelijke externe netvoedingsmodule) | Warmte-koude meters | 72285 | 8718558722856 | 8718558 | 34 | 102 | 32 | 134 | 140 | 6 | 165.109 | B
[6 empty] | 72195 | Netvoeding 230V (Niet geschikt voor GPRS en ModBus optiekaart) CF Echo / CF55 | Warmte-koude meters | 72195 | 8718558721958 | 8718558 | 33 | 99 | 33 | 132 | 140 | 8 | 89.095 | A
[6 empty] | 73322 | Netvoeding 230V voor optiekaart GPRS en Modbus voor CF Echo / CF55 | Warmte-koude meters | 73322 | 8718558733227 | 8718558 | 32 | 96 | 27 | 123 | 130 | 7 | 222.583 | A
- | 3410050 | 0731107 | - | - | - | 72183 | Energiemeter CF Echo II retour Qp 3,5 m3/h DN25 (warmte/koude) | Warmte-koude meters | 72183 | 8718558721835 | 8718558 | 31 | 93 | 32 | 125 | 130 | 5 | 829.15 | A
[6 empty] | 73419 | Inbouwset DN25 CF Echo II, US Echo II en Axonic dompelbuis temp. sensor | Warmte-koude meters | 73419 | 8718558734194 | 8718558 | 40 | 120 | 26 | 146 | 150 | 4 | 73.8 | A
3700606 | 3410010 | 0731189 | - | - | - | 71694 | Optiekaart CF51 M-Bus en puls Energie en Volume | Warmte-koude meters | 71694 | 8718558716947 | 8718558 | 37 | 111 | 32 | 143 | 150 | 7 | 61.285 | A
- | 3410055 | - | - | - | - | 72194 | Optiekaart M-Bus slave en 2x pulsuitgang voor watermeters | Warmte-koude meters | 72194 | 8718558721941 | 8718558 | 32 | 96 | 33 | 129 | 130 | 1 | 62.1605 | A
[6 empty] | 72286 | Optiekaart GPRS/Mbus master voor 7 slaves, met voeding en GPRS antenne | Warmte-koude meters | 72286 | 8718558722863 | 8718558 | 35 | 105 | 32 | 137 | 140 | 3 | 590.19 | B
[6 empty] | 72284 | Optiekaart LON en 2x Pulsingang voor watermeters | Warmte-koude meters | 72284 | 8718558722849 | 8718558 | 33 | 99 | 32 | 131 | 140 | 9 | 447.535 | B
[6 empty] | 72285 | Optiekaart ModBus (excl. noodzakelijke externe netvoedingsmodule) | Warmte-koude meters | 72285 | 8718558722856 | 8718558 | 34 | 102 | 32 | 134 | 140 | 6 | 165.109 | B
[6 empty] | 72195 | Netvoeding 230V (Niet geschikt voor GPRS en ModBus optiekaart) CF Echo / CF55 | Warmte-koude meters | 72195 | 8718558721958 | 8718558 | 33 | 99 | 33 | 132 | 140 | 8 | 89.095 | A
[6 empty] | 73322 | Netvoeding 230V voor optiekaart GPRS en Modbus voor CF Echo / CF55 | Warmte-koude meters | 73322 | 8718558733227 | 8718558 | 32 | 96 | 27 | 123 | 130 | 7 | 222.583 | A
- | 3410051 | 0731108 | - | - | - | 72184 | Energiemeter CF Echo II retour Qp 6 m3/h DN32 (warmte/koude) | Warmte-koude meters | 72184 | 8718558721842 | 8718558 | 32 | 96 | 32 | 128 | 130 | 2 | 890.95 | A
[6 empty] | 72223 | Inbouwset DN32 CF Echo II, US Echo II en Axonic dompelbuis temp. sensor | Warmte-koude meters | 72223 | 8718558722238 | 8718558 | 32 | 96 | 26 | 122 | 130 | 8 | 73.0785 | A
3700606 | 3410010 | 0731189 | - | - | - | 71694 | Optiekaart CF51 M-Bus en puls Energie en Volume | Warmte-koude meters | 71694 | 8718558716947 | 8718558 | 37 | 111 | 32 | 143 | 150 | 7 | 61.285 | A
- | 3410055 | - | - | - | - | 72194 | Optiekaart M-Bus slave en 2x pulsuitgang voor watermeters | Warmte-koude meters | 72194 | 8718558721941 | 8718558 | 32 | 96 | 33 | 129 | 130 | 1 | 62.1605 | A
[6 empty] | 72286 | Optiekaart GPRS/Mbus master voor 7 slaves, met voeding en GPRS antenne | Warmte-koude meters | 72286 | 8718558722863 | 8718558 | 35 | 105 | 32 | 137 | 140 | 3 | 590.19 | B
[6 empty] | 72284 | Optiekaart LON en 2x Pulsingang voor watermeters | Warmte-koude meters | 72284 | 8718558722849 | 8718558 | 33 | 99 | 32 | 131 | 140 | 9 | 447.535 | B
[6 empty] | 72285 | Optiekaart ModBus (excl. noodzakelijke externe netvoedingsmodule) | Warmte-koude meters | 72285 | 8718558722856 | 8718558 | 34 | 102 | 32 | 134 | 140 | 6 | 165.109 | B
[6 empty] | 72195 | Netvoeding 230V (Niet geschikt voor GPRS en ModBus optiekaart) CF Echo / CF55 | Warmte-koude meters | 72195 | 8718558721958 | 8718558 | 33 | 99 | 33 | 132 | 140 | 8 | 89.095 | A
[6 empty] | 73322 | Netvoeding 230V voor optiekaart GPRS en Modbus voor CF Echo / CF55 | Warmte-koude meters | 73322 | 8718558733227 | 8718558 | 32 | 96 | 27 | 123 | 130 | 7 | 222.583 | A
- | 3410052 | 0731109 | - | - | - | 72185 | Energiemeter CF Echo II retour Qp 10 m3/h DN40 (warmte/koude) | Warmte-koude meters | 72185 | 8718558721859 | 8718558 | 33 | 99 | 32 | 131 | 140 | 9 | 1027.94 | A
[6 empty] | 71885 | Inbouwset DN40 CF Echo II, US Echo II en Axonic dompelbuis temp. sensor | Warmte-koude meters | 71885 | 8718558718859 | 8718558 | 40 | 120 | 31 | 151 | 160 | 9 | 99.91 | A
3700606 | 3410010 | 0731189 | - | - | - | 71694 | Optiekaart CF51 M-Bus en puls Energie en Volume | Warmte-koude meters | 71694 | 8718558716947 | 8718558 | 37 | 111 | 32 | 143 | 150 | 7 | 61.285 | A
- | 3410055 | - | - | - | - | 72194 | Optiekaart M-Bus slave en 2x pulsuitgang voor watermeters | Warmte-koude meters | 72194 | 8718558721941 | 8718558 | 32 | 96 | 33 | 129 | 130 | 1 | 62.1605 | A
[6 empty] | 72286 | Optiekaart GPRS/Mbus master voor 7 slaves, met voeding en GPRS antenne | Warmte-koude meters | 72286 | 8718558722863 | 8718558 | 35 | 105 | 32 | 137 | 140 | 3 | 590.19 | B
[6 empty] | 72284 | Optiekaart LON en 2x Pulsingang voor watermeters | Warmte-koude meters | 72284 | 8718558722849 | 8718558 | 33 | 99 | 32 | 131 | 140 | 9 | 447.535 | B
[6 empty] | 72285 | Optiekaart ModBus (excl. noodzakelijke externe netvoedingsmodule) | Warmte-koude meters | 72285 | 8718558722856 | 8718558 | 34 | 102 | 32 | 134 | 140 | 6 | 165.109 | B
[6 empty] | 72195 | Netvoeding 230V (Niet geschikt voor GPRS en ModBus optiekaart) CF Echo / CF55 | Warmte-koude meters | 72195 | 8718558721958 | 8718558 | 33 | 99 | 33 | 132 | 140 | 8 | 89.095 | A
[6 empty] | 73322 | Netvoeding 230V voor optiekaart GPRS en Modbus voor CF Echo / CF55 | Warmte-koude meters | 73322 | 8718558733227 | 8718558 | 32 | 96 | 27 | 123 | 130 | 7 | 222.583 | A
- | 3410053 | 0731110 | - | - | - | 72186 | Energiemeter CF Echo II retour Qp 15 m3/h DN50 (warmte/koude) | Warmte-koude meters | 72186 | 8718558721866 | 8718558 | 34 | 102 | 32 | 134 | 140 | 6 | 1375 | A
[6 empty] | 71880 | Inbouwset DN50-DN80 CF Echo II, US Echo II en Axonic dompelbuis temp. sensor | Warmte-koude meters | 71880 | 8718558718804 | 8718558 | 35 | 105 | 31 | 136 | 140 | 4 | 81.3185 | A
3700606 | 3410010 | 0731189 | - | - | - | 71694 | Optiekaart CF51 M-Bus en puls Energie en Volume | Warmte-koude meters | 71694 | 8718558716947 | 8718558 | 37 | 111 | 32 | 143 | 150 | 7 | 61.285 | A
- | 3410055 | - | - | - | - | 72194 | Optiekaart M-Bus slave en 2x pulsuitgang voor watermeters | Warmte-koude meters | 72194 | 8718558721941 | 8718558 | 32 | 96 | 33 | 129 | 130 | 1 | 62.1605 | A
[6 empty] | 72286 | Optiekaart GPRS/Mbus master voor 7 slaves, met voeding en GPRS antenne | Warmte-koude meters | 72286 | 8718558722863 | 8718558 | 35 | 105 | 32 | 137 | 140 | 3 | 590.19 | B
[6 empty] | 72284 | Optiekaart LON en 2x Pulsingang voor watermeters | Warmte-koude meters | 72284 | 8718558722849 | 8718558 | 33 | 99 | 32 | 131 | 140 | 9 | 447.535 | B
[6 empty] | 72285 | Optiekaart ModBus (excl. noodzakelijke externe netvoedingsmodule) | Warmte-koude meters | 72285 | 8718558722856 | 8718558 | 34 | 102 | 32 | 134 | 140 | 6 | 165.109 | B
[6 empty] | 72195 | Netvoeding 230V (Niet geschikt voor GPRS en ModBus optiekaart) CF Echo / CF55 | Warmte-koude meters | 72195 | 8718558721958 | 8718558 | 33 | 99 | 33 | 132 | 140 | 8 | 89.095 | A
[6 empty] | 73322 | Netvoeding 230V voor optiekaart GPRS en Modbus voor CF Echo / CF55 | Warmte-koude meters | 73322 | 8718558733227 | 8718558 | 32 | 96 | 27 | 123 | 130 | 7 | 222.583 | A
[6 empty] | 73364 | Energiemeter CF Echo II aanvoer Qp 1,5 m3/h DN15 (warmte/koude) | Warmte-koude meters | 73364 | 8718558733647 | 8718558 | 34 | 102 | 31 | 133 | 140 | 7 | 520.15 | B
[6 empty] | 73417 | Inbouwset DN15 CF Echo II, US Echo II en Axonic dompelbuis temp. sensor | Warmte-koude meters | 73417 | 8718558734170 | 8718558 | 38 | 114 | 26 | 140 | 140 | 0 | 46.144 | A
3700606 | 3410010 | 0731189 | - | - | - | 71694 | Optiekaart CF51 M-Bus en puls Energie en Volume | Warmte-koude meters | 71694 | 8718558716947 | 8718558 | 37 | 111 | 32 | 143 | 150 | 7 | 61.285 | A
- | 3410055 | - | - | - | - | 72194 | Optiekaart M-Bus slave en 2x pulsuitgang voor watermeters | Warmte-koude meters | 72194 | 8718558721941 | 8718558 | 32 | 96 | 33 | 129 | 130 | 1 | 62.1605 | A
[6 empty] | 72286 | Optiekaart GPRS/Mbus master voor 7 slaves, met voeding en GPRS antenne | Warmte-koude meters | 72286 | 8718558722863 | 8718558 | 35 | 105 | 32 | 137 | 140 | 3 | 590.19 | B
[6 empty] | 72284 | Optiekaart LON en 2x Pulsingang voor watermeters | Warmte-koude meters | 72284 | 8718558722849 | 8718558 | 33 | 99 | 32 | 131 | 140 | 9 | 447.535 | B
[6 empty] | 72285 | Optiekaart ModBus (excl. noodzakelijke externe netvoedingsmodule) | Warmte-koude meters | 72285 | 8718558722856 | 8718558 | 34 | 102 | 32 | 134 | 140 | 6 | 165.109 | B
[6 empty] | 72195 | Netvoeding 230V (Niet geschikt voor GPRS en ModBus optiekaart) CF Echo / CF55 | Warmte-koude meters | 72195 | 8718558721958 | 8718558 | 33 | 99 | 33 | 132 | 140 | 8 | 89.095 | A
[6 empty] | 73322 | Netvoeding 230V voor optiekaart GPRS en Modbus voor CF Echo / CF55 | Warmte-koude meters | 73322 | 8718558733227 | 8718558 | 32 | 96 | 27 | 123 | 130 | 7 | 222.583 | A
[6 empty] | 73365 | Energiemeter CF Echo II aanvoer Qp 2,5 m3/h DN20 (warmte/koude) | Warmte-koude meters | 73365 | 8718558733654 | 8718558 | 35 | 105 | 31 | 136 | 140 | 4 | 520.15 | B
[6 empty] | 73418 | Inbouwset DN20 CF Echo II, US Echo II en Axonic dompelbuis temp. sensor | Warmte-koude meters | 73418 | 8718558734187 | 8718558 | 39 | 117 | 26 | 143 | 150 | 7 | 73.027 | A
3700606 | 3410010 | 0731189 | - | - | - | 71694 | Optiekaart CF51 M-Bus en puls Energie en Volume | Warmte-koude meters | 71694 | 8718558716947 | 8718558 | 37 | 111 | 32 | 143 | 150 | 7 | 61.285 | A
- | 3410055 | - | - | - | - | 72194 | Optiekaart M-Bus slave en 2x pulsuitgang voor watermeters | Warmte-koude meters | 72194 | 8718558721941 | 8718558 | 32 | 96 | 33 | 129 | 130 | 1 | 62.1605 | A
[6 empty] | 72286 | Optiekaart GPRS/Mbus master voor 7 slaves, met voeding en GPRS antenne | Warmte-koude meters | 72286 | 8718558722863 | 8718558 | 35 | 105 | 32 | 137 | 140 | 3 | 590.19 | B
[6 empty] | 72284 | Optiekaart LON en 2x Pulsingang voor watermeters | Warmte-koude meters | 72284 | 8718558722849 | 8718558 | 33 | 99 | 32 | 131 | 140 | 9 | 447.535 | B
[6 empty] | 72285 | Optiekaart ModBus (excl. noodzakelijke externe netvoedingsmodule) | Warmte-koude meters | 72285 | 8718558722856 | 8718558 | 34 | 102 | 32 | 134 | 140 | 6 | 165.109 | B
[6 empty] | 72195 | Netvoeding 230V (Niet geschikt voor GPRS en ModBus optiekaart) CF Echo / CF55 | Warmte-koude meters | 72195 | 8718558721958 | 8718558 | 33 | 99 | 33 | 132 | 140 | 8 | 89.095 | A
[6 empty] | 73322 | Netvoeding 230V voor optiekaart GPRS en Modbus voor CF Echo / CF55 | Warmte-koude meters | 73322 | 8718558733227 | 8718558 | 32 | 96 | 27 | 123 | 130 | 7 | 222.583 | A
[6 empty] | 73366 | Energiemeter CF Echo II aanvoer Qp 3,5 m3/h DN25 (warmte/koude) | Warmte-koude meters | 73366 | 8718558733661 | 8718558 | 36 | 108 | 31 | 139 | 140 | 1 | 718.94 | B
[6 empty] | 73419 | Inbouwset DN25 CF Echo II, US Echo II en Axonic dompelbuis temp. sensor | Warmte-koude meters | 73419 | 8718558734194 | 8718558 | 40 | 120 | 26 | 146 | 150 | 4 | 73.8 | A
3700606 | 3410010 | 0731189 | - | - | - | 71694 | Optiekaart CF51 M-Bus en puls Energie en Volume | Warmte-koude meters | 71694 | 8718558716947 | 8718558 | 37 | 111 | 32 | 143 | 150 | 7 | 61.285 | A
- | 3410055 | - | - | - | - | 72194 | Optiekaart M-Bus slave en 2x pulsuitgang voor watermeters | Warmte-koude meters | 72194 | 8718558721941 | 8718558 | 32 | 96 | 33 | 129 | 130 | 1 | 62.1605 | A
[6 empty] | 72286 | Optiekaart GPRS/Mbus master voor 7 slaves, met voeding en GPRS antenne | Warmte-koude meters | 72286 | 8718558722863 | 8718558 | 35 | 105 | 32 | 137 | 140 | 3 | 590.19 | B
[6 empty] | 72284 | Optiekaart LON en 2x Pulsingang voor watermeters | Warmte-koude meters | 72284 | 8718558722849 | 8718558 | 33 | 99 | 32 | 131 | 140 | 9 | 447.535 | B
[6 empty] | 72285 | Optiekaart ModBus (excl. noodzakelijke externe netvoedingsmodule) | Warmte-koude meters | 72285 | 8718558722856 | 8718558 | 34 | 102 | 32 | 134 | 140 | 6 | 165.109 | B
[6 empty] | 72195 | Netvoeding 230V (Niet geschikt voor GPRS en ModBus optiekaart) CF Echo / CF55 | Warmte-koude meters | 72195 | 8718558721958 | 8718558 | 33 | 99 | 33 | 132 | 140 | 8 | 89.095 | A
[6 empty] | 73322 | Netvoeding 230V voor optiekaart GPRS en Modbus voor CF Echo / CF55 | Warmte-koude meters | 73322 | 8718558733227 | 8718558 | 32 | 96 | 27 | 123 | 130 | 7 | 222.583 | A
[6 empty] | 73367 | Energiemeter CF Echo II aanvoer Qp 6 m3/h DN32 (warmte/koude) | Warmte-koude meters | 73367 | 8718558733678 | 8718558 | 37 | 111 | 31 | 142 | 150 | 8 | 726.15 | B
[6 empty] | 72223 | Inbouwset DN32 CF Echo II, US Echo II en Axonic dompelbuis temp. sensor | Warmte-koude meters | 72223 | 8718558722238 | 8718558 | 32 | 96 | 26 | 122 | 130 | 8 | 73.0785 | A
3700606 | 3410010 | 0731189 | - | - | - | 71694 | Optiekaart CF51 M-Bus en puls Energie en Volume | Warmte-koude meters | 71694 | 8718558716947 | 8718558 | 37 | 111 | 32 | 143 | 150 | 7 | 61.285 | A
- | 3410055 | - | - | - | - | 72194 | Optiekaart M-Bus slave en 2x pulsuitgang voor watermeters | Warmte-koude meters | 72194 | 8718558721941 | 8718558 | 32 | 96 | 33 | 129 | 130 | 1 | 62.1605 | A
[6 empty] | 72286 | Optiekaart GPRS/Mbus master voor 7 slaves, met voeding en GPRS antenne | Warmte-koude meters | 72286 | 8718558722863 | 8718558 | 35 | 105 | 32 | 137 | 140 | 3 | 590.19 | B
[6 empty] | 72284 | Optiekaart LON en 2x Pulsingang voor watermeters | Warmte-koude meters | 72284 | 8718558722849 | 8718558 | 33 | 99 | 32 | 131 | 140 | 9 | 447.535 | B
[6 empty] | 72285 | Optiekaart ModBus (excl. noodzakelijke externe netvoedingsmodule) | Warmte-koude meters | 72285 | 8718558722856 | 8718558 | 34 | 102 | 32 | 134 | 140 | 6 | 165.109 | B
[6 empty] | 72195 | Netvoeding 230V (Niet geschikt voor GPRS en ModBus optiekaart) CF Echo / CF55 | Warmte-koude meters | 72195 | 8718558721958 | 8718558 | 33 | 99 | 33 | 132 | 140 | 8 | 89.095 | A
[6 empty] | 73322 | Netvoeding 230V voor optiekaart GPRS en Modbus voor CF Echo / CF55 | Warmte-koude meters | 73322 | 8718558733227 | 8718558 | 32 | 96 | 27 | 123 | 130 | 7 | 222.583 | A
[6 empty] | 73368 | Energiemeter CF Echo II aanvoer Qp 10 m3/h DN40 (warmte/koude) | Warmte-koude meters | 73368 | 8718558733685 | 8718558 | 38 | 114 | 31 | 145 | 150 | 5 | 833.27 | B
[6 empty] | 71885 | Inbouwset DN40 CF Echo II, US Echo II en Axonic dompelbuis temp. sensor | Warmte-koude meters | 71885 | 8718558718859 | 8718558 | 40 | 120 | 31 | 151 | 160 | 9 | 99.91 | A
3700606 | 3410010 | 0731189 | - | - | - | 71694 | Optiekaart CF51 M-Bus en puls Energie en Volume | Warmte-koude meters | 71694 | 8718558716947 | 8718558 | 37 | 111 | 32 | 143 | 150 | 7 | 61.285 | A
- | 3410055 | - | - | - | - | 72194 | Optiekaart M-Bus slave en 2x pulsuitgang voor watermeters | Warmte-koude meters | 72194 | 8718558721941 | 8718558 | 32 | 96 | 33 | 129 | 130 | 1 | 62.1605 | A
[6 empty] | 72286 | Optiekaart GPRS/Mbus master voor 7 slaves, met voeding en GPRS antenne | Warmte-koude meters | 72286 | 8718558722863 | 8718558 | 35 | 105 | 32 | 137 | 140 | 3 | 590.19 | B
[6 empty] | 72284 | Optiekaart LON en 2x Pulsingang voor watermeters | Warmte-koude meters | 72284 | 8718558722849 | 8718558 | 33 | 99 | 32 | 131 | 140 | 9 | 447.535 | B
[6 empty] | 72285 | Optiekaart ModBus (excl. noodzakelijke externe netvoedingsmodule) | Warmte-koude meters | 72285 | 8718558722856 | 8718558 | 34 | 102 | 32 | 134 | 140 | 6 | 165.109 | B
[6 empty] | 72195 | Netvoeding 230V (Niet geschikt voor GPRS en ModBus optiekaart) CF Echo / CF55 | Warmte-koude meters | 72195 | 8718558721958 | 8718558 | 33 | 99 | 33 | 132 | 140 | 8 | 89.095 | A
[6 empty] | 73322 | Netvoeding 230V voor optiekaart GPRS en Modbus voor CF Echo / CF55 | Warmte-koude meters | 73322 | 8718558733227 | 8718558 | 32 | 96 | 27 | 123 | 130 | 7 | 222.583 | A
[6 empty] | 73369 | Energiemeter CF Echo II aanvoer Qp 15 m3/h DN50 (warmte/koude) | Warmte-koude meters | 73369 | 8718558733692 | 8718558 | 39 | 117 | 31 | 148 | 150 | 2 | 1375 | B
[6 empty] | 71880 | Inbouwset DN50-DN80 CF Echo II, US Echo II en Axonic dompelbuis temp. sensor | Warmte-koude meters | 71880 | 8718558718804 | 8718558 | 35 | 105 | 31 | 136 | 140 | 4 | 81.3185 | A
3700606 | 3410010 | 0731189 | - | - | - | 71694 | Optiekaart CF51 M-Bus en puls Energie en Volume | Warmte-koude meters | 71694 | 8718558716947 | 8718558 | 37 | 111 | 32 | 143 | 150 | 7 | 61.285 | A
- | 3410055 | - | - | - | - | 72194 | Optiekaart M-Bus slave en 2x pulsuitgang voor watermeters | Warmte-koude meters | 72194 | 8718558721941 | 8718558 | 32 | 96 | 33 | 129 | 130 | 1 | 62.1605 | A
[6 empty] | 72286 | Optiekaart GPRS/Mbus master voor 7 slaves, met voeding en GPRS antenne | Warmte-koude meters | 72286 | 8718558722863 | 8718558 | 35 | 105 | 32 | 137 | 140 | 3 | 590.19 | B
[6 empty] | 72284 | Optiekaart LON en 2x Pulsingang voor watermeters | Warmte-koude meters | 72284 | 8718558722849 | 8718558 | 33 | 99 | 32 | 131 | 140 | 9 | 447.535 | B
[6 empty] | 72285 | Optiekaart ModBus (excl. noodzakelijke externe netvoedingsmodule) | Warmte-koude meters | 72285 | 8718558722856 | 8718558 | 34 | 102 | 32 | 134 | 140 | 6 | 165.109 | B
[6 empty] | 72195 | Netvoeding 230V (Niet geschikt voor GPRS en ModBus optiekaart) CF Echo / CF55 | Warmte-koude meters | 72195 | 8718558721958 | 8718558 | 33 | 99 | 33 | 132 | 140 | 8 | 89.095 | A
[6 empty] | 73322 | Netvoeding 230V voor optiekaart GPRS en Modbus voor CF Echo / CF55 | Warmte-koude meters | 73322 | 8718558733227 | 8718558 | 32 | 96 | 27 | 123 | 130 | 7 | 222.583 | A
- | 3410064 | 0BN1909 | - | - | - | 72198 | Volume-meetdeel energiemeter US Echo II Qp 1,5 m3/h DN15 PS puls/1L | Warmte-koude meters | 72198 | 8718558721989 | 8718558 | 36 | 108 | 33 | 141 | 150 | 9 | 339.9 | A
[6 empty] | 73370 | Rekenwerk CF 55 retour puls/1L (warmte/koude) | Warmte-koude meters | 73370 | 8718558733708 | 8718558 | 30 | 90 | 32 | 122 | 130 | 8 | 234.84 | A
[6 empty] | 73371 | Rekenwerk CF 55 aanvoer puls/1L (warmte/koude) | Warmte-koude meters | 73371 | 8718558733715 | 8718558 | 31 | 93 | 32 | 125 | 130 | 5 | 228 | B
[6 empty] | 73412 | Inbouwset DN15 CF Echo II, US Echo II en Axonic directe temp. sensor | Warmte-koude meters | 73412 | 8718558734125 | 8718558 | 33 | 99 | 26 | 125 | 130 | 5 | 53.8175 | A
[6 empty] | 73417 | Inbouwset DN15 CF Echo II, US Echo II en Axonic dompelbuis temp. sensor | Warmte-koude meters | 73417 | 8718558734170 | 8718558 | 38 | 114 | 26 | 140 | 140 | 0 | 46.144 | A
- | - | 0BN1921 | - | - | - | 72254 | Temperatuursensoren PT500 THF50 1,75 m kabel 2 draads DN15-40 | Warmte-koude meters | 72254 | 8718558722542 | 8718558 | 33 | 99 | 29 | 128 | 130 | 2 | 96.82 | A
- | - | 0BN1922 | - | - | - | 72255 | Temperatuursensoren PT500 THF50 2,5 m kabel 2 draads DN15-40 | Warmte-koude meters | 72255 | 8718558722559 | 8718558 | 34 | 102 | 29 | 131 | 140 | 9 | 105.06 | A
- | - | 0BN1923 | - | - | - | 72256 | Temperatuursensoren PT500 THF50 5 m kabel 2 draads DN15-40 | Warmte-koude meters | 72256 | 8718558722566 | 8718558 | 35 | 105 | 29 | 134 | 140 | 6 | 113.3 | B
- | - | 0BN1924 | - | - | - | 72257 | Temperatuursensoren PT500 THF50 10 m kabel 2 draads DN15-40 | Warmte-koude meters | 72257 | 8718558722573 | 8718558 | 36 | 108 | 29 | 137 | 140 | 3 | 185.6575 | B
- | - | - | - | - | - | 73388 | Dompelbuis voor THF voeler THF-50 TH 3/8" x 33 | Warmte-koude meters | 73388 | 8718558733883 | 8718558 | 38 | 114 | 33 | 147 | 150 | 3 | 11.5875 | B
- |  | - | - | - | - | 73372 | Volume-meetdeel energiemeter US Echo II Qp 1,5 m3/h DN15 DS puls/1L | Warmte-koude meters | 73372 | 8718558733722 | 8718558 | 32 | 96 | 32 | 128 | 130 | 2 | 339.9 | A
[6 empty] | 73370 | Rekenwerk CF 55 retour puls/1L (warmte/koude) | Warmte-koude meters | 73370 | 8718558733708 | 8718558 | 30 | 90 | 32 | 122 | 130 | 8 | 234.84 | A
[6 empty] | 73371 | Rekenwerk CF 55 aanvoer puls/1L (warmte/koude) | Warmte-koude meters | 73371 | 8718558733715 | 8718558 | 31 | 93 | 32 | 125 | 130 | 5 | 228 | B
[6 empty] | 73412 | Inbouwset DN15 CF Echo II, US Echo II en Axonic directe temp. sensor | Warmte-koude meters | 73412 | 8718558734125 | 8718558 | 33 | 99 | 26 | 125 | 130 | 5 | 53.8175 | A
[6 empty] | 73417 | Inbouwset DN15 CF Echo II, US Echo II en Axonic dompelbuis temp. sensor | Warmte-koude meters | 73417 | 8718558734170 | 8718558 | 38 | 114 | 26 | 140 | 140 | 0 | 46.144 | A
[6 empty] | 73392 | Temperatuursensor TDF-27 1,75m PT500 DN15-25 | Warmte-koude meters | 73392 | 8718558733920 | 8718558 | 32 | 96 | 34 | 130 | 130 | 0 | 118.45 | A
[6 empty] | 73393 | Temperatuursensor TDF-27 5m PT500 DN15-25 | Warmte-koude meters | 73393 | 8718558733937 | 8718558 | 33 | 99 | 34 | 133 | 140 | 7 | 216.3 | B
[6 empty] | 73394 | Temperatuursensor TDF-27 10m PT500 DN15-25 | Warmte-koude meters | 73394 | 8718558733944 | 8718558 | 34 | 102 | 34 | 136 | 140 | 4 | 438.78 | B
[6 empty] | 73400 | Kogelkraan 1/2" met geïntegreerde schroefdraad voor TDF-27 DS | Warmte-koude meters | 73400 | 8718558734002 | 8718558 | 31 | 93 | 25 | 118 | 120 | 2 | 17.7675 | B
[6 empty] | 73401 | Kogelkraan 3/4" met geïntegreerde schroefdraad voor TDF-27 DS | Warmte-koude meters | 73401 | 8718558734019 | 8718558 | 32 | 96 | 25 | 121 | 130 | 9 | 17.7675 | B
[6 empty] | 73402 | Kogelkraan 1" met geïntegreerde schroefdraad voor TDF-27 DS | Warmte-koude meters | 73402 | 8718558734026 | 8718558 | 33 | 99 | 25 | 124 | 130 | 6 | 26.5225 | B
[6 empty] | 73405 | Adapter voor directe sensor M10 x 1 G3/8 voor TDF-27 en TDF-38 | Warmte-koude meters | 73405 | 8718558734057 | 8718558 | 36 | 108 | 25 | 133 | 140 | 7 | 12.36 | B
[6 empty] | 73406 | Adapter voor directe sensor M10 x 1 G1/2 voor TDF-27 en TDF-38 | Warmte-koude meters | 73406 | 8718558734064 | 8718558 | 37 | 111 | 25 | 136 | 140 | 4 | 9.3215 | B
[6 empty] | 73407 | Adapter voor directe sensor M10 x 1 inschroeffitting voor TDF-27 and TDF-38 | Warmte-koude meters | 73407 | 8718558734071 | 8718558 | 38 | 114 | 25 | 139 | 140 | 1 | 2.2145 | B
- | 3410065 | 0BN1910 | - | - | - | 72199 | Volume-meetdeel energiemeter US Echo II Qp 2,5 m3/h DN20 PS puls/1L | Warmte-koude meters | 72199 | 8718558721996 | 8718558 | 37 | 111 | 33 | 144 | 150 | 6 | 345.05 | A
[6 empty] | 73370 | Rekenwerk CF 55 retour puls/1L (warmte/koude) | Warmte-koude meters | 73370 | 8718558733708 | 8718558 | 30 | 90 | 32 | 122 | 130 | 8 | 234.84 | A
[6 empty] | 73371 | Rekenwerk CF 55 aanvoer puls/1L (warmte/koude) | Warmte-koude meters | 73371 | 8718558733715 | 8718558 | 31 | 93 | 32 | 125 | 130 | 5 | 228 | B
[6 empty] | 73413 | Inbouwset DN20 CF Echo II, US Echo II en Axonic directe temp. sensor | Warmte-koude meters | 73413 | 8718558734132 | 8718558 | 34 | 102 | 26 | 128 | 130 | 2 | 88.4255 | A
[6 empty] | 73418 | Inbouwset DN20 CF Echo II, US Echo II en Axonic dompelbuis temp. sensor | Warmte-koude meters | 73418 | 8718558734187 | 8718558 | 39 | 117 | 26 | 143 | 150 | 7 | 73.027 | A
- | - | 0BN1921 | - | - | - | 72254 | Temperatuursensoren PT500 THF50 1,75 m kabel 2 draads DN15-40 | Warmte-koude meters | 72254 | 8718558722542 | 8718558 | 33 | 99 | 29 | 128 | 130 | 2 | 96.82 | A
- | - | 0BN1922 | - | - | - | 72255 | Temperatuursensoren PT500 THF50 2,5 m kabel 2 draads DN15-40 | Warmte-koude meters | 72255 | 8718558722559 | 8718558 | 34 | 102 | 29 | 131 | 140 | 9 | 105.06 | A
- | - | 0BN1923 | - | - | - | 72256 | Temperatuursensoren PT500 THF50 5 m kabel 2 draads DN15-40 | Warmte-koude meters | 72256 | 8718558722566 | 8718558 | 35 | 105 | 29 | 134 | 140 | 6 | 113.3 | B
- | - | 0BN1924 | - | - | - | 72257 | Temperatuursensoren PT500 THF50 10 m kabel 2 draads DN15-40 | Warmte-koude meters | 72257 | 8718558722573 | 8718558 | 36 | 108 | 29 | 137 | 140 | 3 | 185.6575 | B
- | - | - | - | - | - | 73388 | Dompelbuis voor THF voeler THF-50 TH 3/8" x 33 | Warmte-koude meters | 73388 | 8718558733883 | 8718558 | 38 | 114 | 33 | 147 | 150 | 3 | 11.5875 | B
- |  | - | - | - | - | 73373 | Volume-meetdeel energiemeter US Echo II Qp 2,5 m3/h DN20 DS puls/1L | Warmte-koude meters | 73373 | 8718558733739 | 8718558 | 33 | 99 | 32 | 131 | 140 | 9 | 345.05 | A
[6 empty] | 73370 | Rekenwerk CF 55 retour puls/1L (warmte/koude) | Warmte-koude meters | 73370 | 8718558733708 | 8718558 | 30 | 90 | 32 | 122 | 130 | 8 | 234.84 | A
[6 empty] | 73371 | Rekenwerk CF 55 aanvoer puls/1L (warmte/koude) | Warmte-koude meters | 73371 | 8718558733715 | 8718558 | 31 | 93 | 32 | 125 | 130 | 5 | 228 | B
[6 empty] | 73414 | Inbouwset DN25 CF Echo II, US Echo II en Axonic directe temp. sensor | Warmte-koude meters | 73414 | 8718558734149 | 8718558 | 35 | 105 | 26 | 131 | 140 | 9 | 126.896 | A
[6 empty] | 73419 | Inbouwset DN25 CF Echo II, US Echo II en Axonic dompelbuis temp. sensor | Warmte-koude meters | 73419 | 8718558734194 | 8718558 | 40 | 120 | 26 | 146 | 150 | 4 | 73.8 | A
[6 empty] | 73392 | Temperatuursensor TDF-27 1,75m PT500 DN15-25 | Warmte-koude meters | 73392 | 8718558733920 | 8718558 | 32 | 96 | 34 | 130 | 130 | 0 | 118.45 | A
[6 empty] | 73393 | Temperatuursensor TDF-27 5m PT500 DN15-25 | Warmte-koude meters | 73393 | 8718558733937 | 8718558 | 33 | 99 | 34 | 133 | 140 | 7 | 216.3 | B
[6 empty] | 73394 | Temperatuursensor TDF-27 10m PT500 DN15-25 | Warmte-koude meters | 73394 | 8718558733944 | 8718558 | 34 | 102 | 34 | 136 | 140 | 4 | 438.78 | B
[6 empty] | 73400 | Kogelkraan 1/2" met geïntegreerde schroefdraad voor TDF-27 DS | Warmte-koude meters | 73400 | 8718558734002 | 8718558 | 31 | 93 | 25 | 118 | 120 | 2 | 17.7675 | B
[6 empty] | 73401 | Kogelkraan 3/4" met geïntegreerde schroefdraad voor TDF-27 DS | Warmte-koude meters | 73401 | 8718558734019 | 8718558 | 32 | 96 | 25 | 121 | 130 | 9 | 17.7675 | B
[6 empty] | 73402 | Kogelkraan 1" met geïntegreerde schroefdraad voor TDF-27 DS | Warmte-koude meters | 73402 | 8718558734026 | 8718558 | 33 | 99 | 25 | 124 | 130 | 6 | 26.5225 | B
[6 empty] | 73405 | Adapter voor directe sensor M10 x 1 G3/8 voor TDF-27 en TDF-38 | Warmte-koude meters | 73405 | 8718558734057 | 8718558 | 36 | 108 | 25 | 133 | 140 | 7 | 12.36 | B
[6 empty] | 73406 | Adapter voor directe sensor M10 x 1 G1/2 voor TDF-27 en TDF-38 | Warmte-koude meters | 73406 | 8718558734064 | 8718558 | 37 | 111 | 25 | 136 | 140 | 4 | 9.3215 | B
[6 empty] | 73407 | Adapter voor directe sensor M10 x 1 inschroeffitting voor TDF-27 and TDF-38 | Warmte-koude meters | 73407 | 8718558734071 | 8718558 | 38 | 114 | 25 | 139 | 140 | 1 | 2.2145 | B
- | 3410066 | 0BN1911 | - | - | - | 72200 | Volume-meetdeel energiemeter US Echo II Qp 3,5 m3/h DN25 puls/10L | Warmte-koude meters | 72200 | 8718558722009 | 8718558 | 29 | 87 | 24 | 111 | 120 | 9 | 595.34 | A
[6 empty] | 72302 | Rekenwerk CF 55 retour puls/10L (warmte/koude) | Warmte-koude meters | 72302 | 8718558723020 | 8718558 | 32 | 96 | 24 | 120 | 120 | 0 | 234.84 | A
[6 empty] | 72305 | Rekenwerk CF 55 aanvoer puls/10L (warmte/koude) | Warmte-koude meters | 72305 | 8718558723051 | 8718558 | 35 | 105 | 24 | 129 | 130 | 1 | 228 | B
[6 empty] | 73414 | Inbouwset DN25 CF Echo II, US Echo II en Axonic directe temp. sensor | Warmte-koude meters | 73414 | 8718558734149 | 8718558 | 35 | 105 | 26 | 131 | 140 | 9 | 126.896 | A
[6 empty] | 73419 | Inbouwset DN25 CF Echo II, US Echo II en Axonic dompelbuis temp. sensor | Warmte-koude meters | 73419 | 8718558734194 | 8718558 | 40 | 120 | 26 | 146 | 150 | 4 | 73.8 | A
- | - | 0BN1921 | - | - | - | 72254 | Temperatuursensoren PT500 THF50 1,75 m kabel 2 draads DN15-40 | Warmte-koude meters | 72254 | 8718558722542 | 8718558 | 33 | 99 | 29 | 128 | 130 | 2 | 96.82 | A
- | - | 0BN1922 | - | - | - | 72255 | Temperatuursensoren PT500 THF50 2,5 m kabel 2 draads DN15-40 | Warmte-koude meters | 72255 | 8718558722559 | 8718558 | 34 | 102 | 29 | 131 | 140 | 9 | 105.06 | A
- | - | 0BN1923 | - | - | - | 72256 | Temperatuursensoren PT500 THF50 5 m kabel 2 draads DN15-40 | Warmte-koude meters | 72256 | 8718558722566 | 8718558 | 35 | 105 | 29 | 134 | 140 | 6 | 113.3 | B
- | - | 0BN1924 | - | - | - | 72257 | Temperatuursensoren PT500 THF50 10 m kabel 2 draads DN15-40 | Warmte-koude meters | 72257 | 8718558722573 | 8718558 | 36 | 108 | 29 | 137 | 140 | 3 | 185.6575 | B
- | - | - | - | - | - | 73388 | Dompelbuis voor THF voeler THF-50 TH 3/8" x 33 | Warmte-koude meters | 73388 | 8718558733883 | 8718558 | 38 | 114 | 33 | 147 | 150 | 3 | 11.5875 | B
[6 empty] | 73392 | Temperatuursensor TDF-27 1,75m PT500 DN15-25 | Warmte-koude meters | 73392 | 8718558733920 | 8718558 | 32 | 96 | 34 | 130 | 130 | 0 | 118.45 | A
[6 empty] | 73393 | Temperatuursensor TDF-27 5m PT500 DN15-25 | Warmte-koude meters | 73393 | 8718558733937 | 8718558 | 33 | 99 | 34 | 133 | 140 | 7 | 216.3 | B
[6 empty] | 73394 | Temperatuursensor TDF-27 10m PT500 DN15-25 | Warmte-koude meters | 73394 | 8718558733944 | 8718558 | 34 | 102 | 34 | 136 | 140 | 4 | 438.78 | B
[6 empty] | 73400 | Kogelkraan 1/2" met geïntegreerde schroefdraad voor TDF-27 DS | Warmte-koude meters | 73400 | 8718558734002 | 8718558 | 31 | 93 | 25 | 118 | 120 | 2 | 17.7675 | B
[6 empty] | 73401 | Kogelkraan 3/4" met geïntegreerde schroefdraad voor TDF-27 DS | Warmte-koude meters | 73401 | 8718558734019 | 8718558 | 32 | 96 | 25 | 121 | 130 | 9 | 17.7675 | B
[6 empty] | 73402 | Kogelkraan 1" met geïntegreerde schroefdraad voor TDF-27 DS | Warmte-koude meters | 73402 | 8718558734026 | 8718558 | 33 | 99 | 25 | 124 | 130 | 6 | 26.5225 | B
[6 empty] | 73405 | Adapter voor directe sensor M10 x 1 G3/8 voor TDF-27 en TDF-38 | Warmte-koude meters | 73405 | 8718558734057 | 8718558 | 36 | 108 | 25 | 133 | 140 | 7 | 12.36 | B
[6 empty] | 73406 | Adapter voor directe sensor M10 x 1 G1/2 voor TDF-27 en TDF-38 | Warmte-koude meters | 73406 | 8718558734064 | 8718558 | 37 | 111 | 25 | 136 | 140 | 4 | 9.3215 | B
[6 empty] | 73407 | Adapter voor directe sensor M10 x 1 inschroeffitting voor TDF-27 and TDF-38 | Warmte-koude meters | 73407 | 8718558734071 | 8718558 | 38 | 114 | 25 | 139 | 140 | 1 | 2.2145 | B
- | 3410067 | 0BN1912 | - | - | - | 72201 | Volume-meetdeel energiemeter US Echo II Qp 6 m3/h DN32 puls/10L | Warmte-koude meters | 72201 | 8718558722016 | 8718558 | 30 | 90 | 24 | 114 | 120 | 6 | 576.8 | A
[6 empty] | 72302 | Rekenwerk CF 55 retour puls/10L (warmte/koude) | Warmte-koude meters | 72302 | 8718558723020 | 8718558 | 32 | 96 | 24 | 120 | 120 | 0 | 234.84 | A
[6 empty] | 72305 | Rekenwerk CF 55 aanvoer puls/10L (warmte/koude) | Warmte-koude meters | 72305 | 8718558723051 | 8718558 | 35 | 105 | 24 | 129 | 130 | 1 | 228 | B
[6 empty] | 73415 | Inbouwset DN32 CF Echo II, US Echo II en Axonic directe temp. sensor | Warmte-koude meters | 73415 | 8718558734156 | 8718558 | 36 | 108 | 26 | 134 | 140 | 6 | 176.9025 | A
[6 empty] | 72223 | Inbouwset DN32 CF Echo II, US Echo II en Axonic dompelbuis temp. sensor | Warmte-koude meters | 72223 | 8718558722238 | 8718558 | 32 | 96 | 26 | 122 | 130 | 8 | 73.0785 | A
- | - | 0BN1921 | - | - | - | 72254 | Temperatuursensoren PT500 THF50 1,75 m kabel 2 draads DN15-40 | Warmte-koude meters | 72254 | 8718558722542 | 8718558 | 33 | 99 | 29 | 128 | 130 | 2 | 96.82 | A
- | - | 0BN1922 | - | - | - | 72255 | Temperatuursensoren PT500 THF50 2,5 m kabel 2 draads DN15-40 | Warmte-koude meters | 72255 | 8718558722559 | 8718558 | 34 | 102 | 29 | 131 | 140 | 9 | 105.06 | A
- | - | 0BN1923 | - | - | - | 72256 | Temperatuursensoren PT500 THF50 5 m kabel 2 draads DN15-40 | Warmte-koude meters | 72256 | 8718558722566 | 8718558 | 35 | 105 | 29 | 134 | 140 | 6 | 113.3 | B
- | - | 0BN1924 | - | - | - | 72257 | Temperatuursensoren PT500 THF50 10 m kabel 2 draads DN15-40 | Warmte-koude meters | 72257 | 8718558722573 | 8718558 | 36 | 108 | 29 | 137 | 140 | 3 | 185.6575 | B
- | - | - | - | - | - | 73388 | Dompelbuis voor THF voeler THF-50 TH 3/8" x 33 | Warmte-koude meters | 73388 | 8718558733883 | 8718558 | 38 | 114 | 33 | 147 | 150 | 3 | 11.5875 | B
[6 empty] | 73395 | Temperatuursensor TDF-38 2,5m PT500 DN32-40 | Warmte-koude meters | 73395 | 8718558733951 | 8718558 | 35 | 105 | 34 | 139 | 140 | 1 | 187.46 | A
[6 empty] | 73403 | Kogelkraan 1 1/4" met geintegreerde schroefdraad voor TDF-38 | Warmte-koude meters | 73403 | 8718558734033 | 8718558 | 34 | 102 | 25 | 127 | 130 | 3 | 44.1355 | B
[6 empty] | 73404 | Kogelkraan 1 1/2" met geintegreerde schroefdraad voor TDF-38 | Warmte-koude meters | 73404 | 8718558734040 | 8718558 | 35 | 105 | 25 | 130 | 130 | 0 | 70.04 | B
[6 empty] | 73405 | Adapter voor directe sensor M10 x 1 G3/8 voor TDF-27 en TDF-38 | Warmte-koude meters | 73405 | 8718558734057 | 8718558 | 36 | 108 | 25 | 133 | 140 | 7 | 12.36 | B
[6 empty] | 73406 | Adapter voor directe sensor M10 x 1 G1/2 voor TDF-27 en TDF-38 | Warmte-koude meters | 73406 | 8718558734064 | 8718558 | 37 | 111 | 25 | 136 | 140 | 4 | 9.3215 | B
[6 empty] | 73407 | Adapter voor directe sensor M10 x 1 inschroeffitting voor TDF-27 and TDF-38 | Warmte-koude meters | 73407 | 8718558734071 | 8718558 | 38 | 114 | 25 | 139 | 140 | 1 | 2.2145 | B
- | 3410068 | 0BN1913 | - | - | - | 72202 | Volume-meetdeel energiemeter US Echo II Qp 10 m3/h DN40 puls/10L | Warmte-koude meters | 72202 | 8718558722023 | 8718558 | 31 | 93 | 24 | 117 | 120 | 3 | 708.64 | A
[6 empty] | 72302 | Rekenwerk CF 55 retour puls/10L (warmte/koude) | Warmte-koude meters | 72302 | 8718558723020 | 8718558 | 32 | 96 | 24 | 120 | 120 | 0 | 234.84 | A
[6 empty] | 72305 | Rekenwerk CF 55 aanvoer puls/10L (warmte/koude) | Warmte-koude meters | 72305 | 8718558723051 | 8718558 | 35 | 105 | 24 | 129 | 130 | 1 | 228 | B
[6 empty] | 73416 | Inbouwset DN40 CF Echo II, US Echo II en Axonic directe temp. sensor | Warmte-koude meters | 73416 | 8718558734163 | 8718558 | 37 | 111 | 26 | 137 | 140 | 3 | 280.675 | A
[6 empty] | 71885 | Inbouwset DN40 CF Echo II, US Echo II en Axonic dompelbuis temp. sensor | Warmte-koude meters | 71885 | 8718558718859 | 8718558 | 40 | 120 | 31 | 151 | 160 | 9 | 99.91 | A
- | - | 0BN1921 | - | - | - | 72254 | Temperatuursensoren PT500 THF50 1,75 m kabel 2 draads DN15-40 | Warmte-koude meters | 72254 | 8718558722542 | 8718558 | 33 | 99 | 29 | 128 | 130 | 2 | 96.82 | A
- | - | 0BN1922 | - | - | - | 72255 | Temperatuursensoren PT500 THF50 2,5 m kabel 2 draads DN15-40 | Warmte-koude meters | 72255 | 8718558722559 | 8718558 | 34 | 102 | 29 | 131 | 140 | 9 | 105.06 | A
- | - | 0BN1923 | - | - | - | 72256 | Temperatuursensoren PT500 THF50 5 m kabel 2 draads DN15-40 | Warmte-koude meters | 72256 | 8718558722566 | 8718558 | 35 | 105 | 29 | 134 | 140 | 6 | 113.3 | B
- | - | 0BN1924 | - | - | - | 72257 | Temperatuursensoren PT500 THF50 10 m kabel 2 draads DN15-40 | Warmte-koude meters | 72257 | 8718558722573 | 8718558 | 36 | 108 | 29 | 137 | 140 | 3 | 185.6575 | B
- | - | - | - | - | - | 73388 | Dompelbuis voor THF voeler THF-50 TH 3/8" x 33 | Warmte-koude meters | 73388 | 8718558733883 | 8718558 | 38 | 114 | 33 | 147 | 150 | 3 | 11.5875 | B
[6 empty] | 73395 | Temperatuursensor TDF-38 2,5m PT500 DN32-40 | Warmte-koude meters | 73395 | 8718558733951 | 8718558 | 35 | 105 | 34 | 139 | 140 | 1 | 187.46 | A
[6 empty] | 73403 | Kogelkraan 1 1/4" met geintegreerde schroefdraad voor TDF-38 | Warmte-koude meters | 73403 | 8718558734033 | 8718558 | 34 | 102 | 25 | 127 | 130 | 3 | 44.1355 | B
[6 empty] | 73404 | Kogelkraan 1 1/2" met geintegreerde schroefdraad voor TDF-38 | Warmte-koude meters | 73404 | 8718558734040 | 8718558 | 35 | 105 | 25 | 130 | 130 | 0 | 70.04 | B
[6 empty] | 73405 | Adapter voor directe sensor M10 x 1 G3/8 voor TDF-27 en TDF-38 | Warmte-koude meters | 73405 | 8718558734057 | 8718558 | 36 | 108 | 25 | 133 | 140 | 7 | 12.36 | B
[6 empty] | 73406 | Adapter voor directe sensor M10 x 1 G1/2 voor TDF-27 en TDF-38 | Warmte-koude meters | 73406 | 8718558734064 | 8718558 | 37 | 111 | 25 | 136 | 140 | 4 | 9.3215 | B
[6 empty] | 73407 | Adapter voor directe sensor M10 x 1 inschroeffitting voor TDF-27 and TDF-38 | Warmte-koude meters | 73407 | 8718558734071 | 8718558 | 38 | 114 | 25 | 139 | 140 | 1 | 2.2145 | B
- | 3410069 | 0BN1914 | - | - | - | 72203 | Volume-meetdeel energiemeter US Echo II Qp 15 m3/h DN50 puls/100L | Warmte-koude meters | 72203 | 8718558722030 | 8718558 | 32 | 96 | 24 | 120 | 120 | 0 | 854.385 | A
[6 empty] | 72308 | Rekenwerk CF 55 retour puls/100L (warmte/koude) | Warmte-koude meters | 72308 | 8718558723082 | 8718558 | 38 | 114 | 24 | 138 | 140 | 2 | 234.84 | A
[6 empty] | 72311 | Rekenwerk CF 55 aanvoer puls/100L (warmte/koude) | Warmte-koude meters | 72311 | 8718558723112 | 8718558 | 31 | 93 | 25 | 118 | 120 | 2 | 228 | B
[6 empty] | 71880 | Inbouwset DN50-DN80 CF Echo II, US Echo II en Axonic dompelbuis temp. sensor | Warmte-koude meters | 71880 | 8718558718804 | 8718558 | 35 | 105 | 31 | 136 | 140 | 4 | 81.3185 | A
- | 3410100 | - | - | - | - | 72258 | Temperatuursensoren PT500 THF105 2,5 m kabel 2 draads DN50-80 | Warmte-koude meters | 72258 | 8718558722580 | 8718558 | 37 | 111 | 29 | 140 | 140 | 0 | 216.3 | A
- | 3410103 | 0BN1926 | - | - | - | 72259 | Temperatuursensoren PT500 THF105 10 m kabel 2 draads DN50-80 | Warmte-koude meters | 72259 | 8718558722597 | 8718558 | 38 | 114 | 29 | 143 | 150 | 7 | 324.45 | B
[6 empty] | 73382 | Temperatuursensoren PT500 THF-C 105 2w 5m kabel 2 draads DN50-80 | Warmte-koude meters | 73382 | 8718558733821 | 8718558 | 32 | 96 | 33 | 129 | 130 | 1 | 128.75 | B
[6 empty] | 73383 | Temperatuursensoren PT500 THF-C 105 2w 10m kabel 2 draads DN50-80 | Warmte-koude meters | 73383 | 8718558733838 | 8718558 | 33 | 99 | 33 | 132 | 140 | 8 | 231.75 | B
- | - | 0BN1929 | - | - | - | 72218 | Dompelbuis voor THF voeler THF-105 TH 1/2" x 85 | Warmte-koude meters | 72218 | 8718558722184 | 8718558 | 37 | 111 | 25 | 136 | 140 | 4 | 33.681 | B
[6 empty] | 73374 | Volumemeetdeel Axonic Qp 25 m3/h DN65 Warmte puls/100L | Warmte-koude meters | 73374 | 8718558733746 | 8718558 | 34 | 102 | 32 | 134 | 140 | 6 | 1492.47 | B
[6 empty] | 72308 | Rekenwerk CF 55 retour puls/100L (warmte/koude) | Warmte-koude meters | 72308 | 8718558723082 | 8718558 | 38 | 114 | 24 | 138 | 140 | 2 | 234.84 | A
[6 empty] | 72311 | Rekenwerk CF 55 aanvoer puls/100L (warmte/koude) | Warmte-koude meters | 72311 | 8718558723112 | 8718558 | 31 | 93 | 25 | 118 | 120 | 2 | 228 | B
[6 empty] | 71880 | Inbouwset DN50-DN80 CF Echo II, US Echo II en Axonic dompelbuis temp. sensor | Warmte-koude meters | 71880 | 8718558718804 | 8718558 | 35 | 105 | 31 | 136 | 140 | 4 | 81.3185 | A
- | 3410100 | - | - | - | - | 72258 | Temperatuursensoren PT500 THF105 2,5 m kabel 2 draads DN50-80 | Warmte-koude meters | 72258 | 8718558722580 | 8718558 | 37 | 111 | 29 | 140 | 140 | 0 | 216.3 | A
- | 3410103 | 0BN1926 | - | - | - | 72259 | Temperatuursensoren PT500 THF105 10 m kabel 2 draads DN50-80 | Warmte-koude meters | 72259 | 8718558722597 | 8718558 | 38 | 114 | 29 | 143 | 150 | 7 | 324.45 | B
[6 empty] | 73382 | Temperatuursensoren PT500 THF-C 105 2w 5m kabel 2 draads DN50-80 | Warmte-koude meters | 73382 | 8718558733821 | 8718558 | 32 | 96 | 33 | 129 | 130 | 1 | 128.75 | B
[6 empty] | 73383 | Temperatuursensoren PT500 THF-C 105 2w 10m kabel 2 draads DN50-80 | Warmte-koude meters | 73383 | 8718558733838 | 8718558 | 33 | 99 | 33 | 132 | 140 | 8 | 231.75 | B
- | - | 0BN1929 | - | - | - | 72218 | Dompelbuis voor THF voeler THF-105 TH 1/2" x 85 | Warmte-koude meters | 72218 | 8718558722184 | 8718558 | 37 | 111 | 25 | 136 | 140 | 4 | 33.681 | B
[6 empty] | 73375 | Volumemeetdeel Axonic Qp 40 m3/h DN80 Warmte puls/100L | Warmte-koude meters | 73375 | 8718558733753 | 8718558 | 35 | 105 | 32 | 137 | 140 | 3 | 1687.14 | B
[6 empty] | 72308 | Rekenwerk CF 55 retour puls/100L (warmte/koude) | Warmte-koude meters | 72308 | 8718558723082 | 8718558 | 38 | 114 | 24 | 138 | 140 | 2 | 234.84 | A
[6 empty] | 72311 | Rekenwerk CF 55 aanvoer puls/100L (warmte/koude) | Warmte-koude meters | 72311 | 8718558723112 | 8718558 | 31 | 93 | 25 | 118 | 120 | 2 | 228 | B
- | 3410100 | - | - | - | - | 72258 | Temperatuursensoren PT500 THF105 2,5 m kabel 2 draads DN50-80 | Warmte-koude meters | 72258 | 8718558722580 | 8718558 | 37 | 111 | 29 | 140 | 140 | 0 | 216.3 | A
- | 3410103 | 0BN1926 | - | - | - | 72259 | Temperatuursensoren PT500 THF105 10 m kabel 2 draads DN50-80 | Warmte-koude meters | 72259 | 8718558722597 | 8718558 | 38 | 114 | 29 | 143 | 150 | 7 | 324.45 | B
[6 empty] | 73382 | Temperatuursensoren PT500 THF-C 105 2w 5m kabel 2 draads DN50-80 | Warmte-koude meters | 73382 | 8718558733821 | 8718558 | 32 | 96 | 33 | 129 | 130 | 1 | 128.75 | B
[6 empty] | 73383 | Temperatuursensoren PT500 THF-C 105 2w 10m kabel 2 draads DN50-80 | Warmte-koude meters | 73383 | 8718558733838 | 8718558 | 33 | 99 | 33 | 132 | 140 | 8 | 231.75 | B
- | - | 0BN1929 | - | - | - | 72218 | Dompelbuis voor THF voeler THF-105 TH 1/2" x 85 | Warmte-koude meters | 72218 | 8718558722184 | 8718558 | 37 | 111 | 25 | 136 | 140 | 4 | 33.681 | B
[6 empty] | 73376 | Volumemeetdeel Axonic Qp 60 m3/h DN100 Warmte puls/100L | Warmte-koude meters | 73376 | 8718558733760 | 8718558 | 36 | 108 | 32 | 140 | 140 | 0 | 2054.85 | B
[6 empty] | 72308 | Rekenwerk CF 55 retour puls/100L (warmte/koude) | Warmte-koude meters | 72308 | 8718558723082 | 8718558 | 38 | 114 | 24 | 138 | 140 | 2 | 234.84 | A
[6 empty] | 72311 | Rekenwerk CF 55 aanvoer puls/100L (warmte/koude) | Warmte-koude meters | 72311 | 8718558723112 | 8718558 | 31 | 93 | 25 | 118 | 120 | 2 | 228 | B
[6 empty] | 71030 | Inbouwset DN100-DN200 CF Echo II, US Echo II en Axonic dompelbuis temp. sensor | Warmte-koude meters | 71030 | 8718558710303 | 8718558 | 27 | 81 | 26 | 107 | 110 | 3 | 88.065 | A
- | 3410102 | 0BN1927 | - | - | - | 72260 | Temperatuursensoren PT500 THF140 2,5 m kabel 2 draads DN100-200 | Warmte-koude meters | 72260 | 8718558722603 | 8718558 | 29 | 87 | 30 | 117 | 120 | 3 | 216.3 | A
- | - | 0BN1928 | - | - | - | 72261 | Temperatuursensoren PT500 THF140 10 m kabel 2 draads DN100-200 | Warmte-koude meters | 72261 | 8718558722610 | 8718558 | 30 | 90 | 30 | 120 | 120 | 0 | 324.45 | B
[6 empty] | 73384 | Temperatuursensoren PT500 THF-C 140 2w 5m kabel 2 draads | Warmte-koude meters | 73384 | 8718558733845 | 8718558 | 34 | 102 | 33 | 135 | 140 | 5 | 128.75 | B
[6 empty] | 73385 | Temperatuursensoren PT500 THF-C 140 2w 10m kabel 2 draads | Warmte-koude meters | 73385 | 8718558733852 | 8718558 | 35 | 105 | 33 | 138 | 140 | 2 | 231.75 | B
- | - | 0BN1930 | - | - | - | 72219 | Dompelbuis voor THF voeler THF-140 TH1/2" x 120 | Warmte-koude meters | 72219 | 8718558722191 | 8718558 | 38 | 114 | 25 | 139 | 140 | 1 | 36.8225 | B
[6 empty] | 73377 | Volumemeetdeel Axonic Qp 150 m3/h DN150 Warmte puls/100L | Warmte-koude meters | 73377 | 8718558733777 | 8718558 | 37 | 111 | 32 | 143 | 150 | 7 | 2974.125 | B
[6 empty] | 72308 | Rekenwerk CF 55 retour puls/100L (warmte/koude) | Warmte-koude meters | 72308 | 8718558723082 | 8718558 | 38 | 114 | 24 | 138 | 140 | 2 | 234.84 | A
[6 empty] | 72311 | Rekenwerk CF 55 aanvoer puls/100L (warmte/koude) | Warmte-koude meters | 72311 | 8718558723112 | 8718558 | 31 | 93 | 25 | 118 | 120 | 2 | 228 | B
[6 empty] | 71030 | Inbouwset DN100-DN200 CF Echo II, US Echo II en Axonic dompelbuis temp. sensor | Warmte-koude meters | 71030 | 8718558710303 | 8718558 | 27 | 81 | 26 | 107 | 110 | 3 | 88.065 | A
- | 3410102 | 0BN1927 | - | - | - | 72260 | Temperatuursensoren PT500 THF140 2,5 m kabel 2 draads DN100-200 | Warmte-koude meters | 72260 | 8718558722603 | 8718558 | 29 | 87 | 30 | 117 | 120 | 3 | 216.3 | A
- | - | 0BN1928 | - | - | - | 72261 | Temperatuursensoren PT500 THF140 10 m kabel 2 draads DN100-200 | Warmte-koude meters | 72261 | 8718558722610 | 8718558 | 30 | 90 | 30 | 120 | 120 | 0 | 324.45 | B
[6 empty] | 73384 | Temperatuursensoren PT500 THF-C 140 2w 5m kabel 2 draads | Warmte-koude meters | 73384 | 8718558733845 | 8718558 | 34 | 102 | 33 | 135 | 140 | 5 | 128.75 | B
[6 empty] | 73385 | Temperatuursensoren PT500 THF-C 140 2w 10m kabel 2 draads | Warmte-koude meters | 73385 | 8718558733852 | 8718558 | 35 | 105 | 33 | 138 | 140 | 2 | 231.75 | B
- | - | 0BN1930 | - | - | - | 72219 | Dompelbuis voor THF voeler THF-140 TH1/2" x 120 | Warmte-koude meters | 72219 | 8718558722191 | 8718558 | 38 | 114 | 25 | 139 | 140 | 1 | 36.8225 | B
[6 empty] | 73378 | Volumemeetdeel Axonic Qp 25 m3/h DN65 Koude puls/100L | Warmte-koude meters | 73378 | 8718558733784 | 8718558 | 38 | 114 | 32 | 146 | 150 | 4 | 1508.6925 | B
[6 empty] | 72308 | Rekenwerk CF 55 retour puls/100L (warmte/koude) | Warmte-koude meters | 72308 | 8718558723082 | 8718558 | 38 | 114 | 24 | 138 | 140 | 2 | 234.84 | A
[6 empty] | 72311 | Rekenwerk CF 55 aanvoer puls/100L (warmte/koude) | Warmte-koude meters | 72311 | 8718558723112 | 8718558 | 31 | 93 | 25 | 118 | 120 | 2 | 228 | B
[6 empty] | 71880 | Inbouwset DN50-DN80 CF Echo II, US Echo II en Axonic dompelbuis temp. sensor | Warmte-koude meters | 71880 | 8718558718804 | 8718558 | 35 | 105 | 31 | 136 | 140 | 4 | 81.3185 | A
- | 3410100 | - | - | - | - | 72258 | Temperatuursensoren PT500 THF105 2,5 m kabel 2 draads DN50-80 | Warmte-koude meters | 72258 | 8718558722580 | 8718558 | 37 | 111 | 29 | 140 | 140 | 0 | 216.3 | A
- | 3410103 | 0BN1926 | - | - | - | 72259 | Temperatuursensoren PT500 THF105 10 m kabel 2 draads DN50-80 | Warmte-koude meters | 72259 | 8718558722597 | 8718558 | 38 | 114 | 29 | 143 | 150 | 7 | 324.45 | B
[6 empty] | 73382 | Temperatuursensoren PT500 THF-C 105 2w 5m kabel 2 draads DN50-80 | Warmte-koude meters | 73382 | 8718558733821 | 8718558 | 32 | 96 | 33 | 129 | 130 | 1 | 128.75 | B
[6 empty] | 73383 | Temperatuursensoren PT500 THF-C 105 2w 10m kabel 2 draads DN50-80 | Warmte-koude meters | 73383 | 8718558733838 | 8718558 | 33 | 99 | 33 | 132 | 140 | 8 | 231.75 | B
- | - | 0BN1929 | - | - | - | 72218 | Dompelbuis voor THF voeler THF-105 TH 1/2" x 85 | Warmte-koude meters | 72218 | 8718558722184 | 8718558 | 37 | 111 | 25 | 136 | 140 | 4 | 33.681 | B
[6 empty] | 73379 | Volumemeetdeel Axonic Qp 40 m3/h DN80 Koude puls/100L | Warmte-koude meters | 73379 | 8718558733791 | 8718558 | 39 | 117 | 32 | 149 | 150 | 1 | 1703.3625 | B
[6 empty] | 72308 | Rekenwerk CF 55 retour puls/100L (warmte/koude) | Warmte-koude meters | 72308 | 8718558723082 | 8718558 | 38 | 114 | 24 | 138 | 140 | 2 | 234.84 | A
[6 empty] | 72311 | Rekenwerk CF 55 aanvoer puls/100L (warmte/koude) | Warmte-koude meters | 72311 | 8718558723112 | 8718558 | 31 | 93 | 25 | 118 | 120 | 2 | 228 | B
[6 empty] | 71880 | Inbouwset DN50-DN80 CF Echo II, US Echo II en Axonic dompelbuis temp. sensor | Warmte-koude meters | 71880 | 8718558718804 | 8718558 | 35 | 105 | 31 | 136 | 140 | 4 | 81.3185 | A
- | 3410100 | - | - | - | - | 72258 | Temperatuursensoren PT500 THF105 2,5 m kabel 2 draads DN50-80 | Warmte-koude meters | 72258 | 8718558722580 | 8718558 | 37 | 111 | 29 | 140 | 140 | 0 | 216.3 | A
- | 3410103 | 0BN1926 | - | - | - | 72259 | Temperatuursensoren PT500 THF105 10 m kabel 2 draads DN50-80 | Warmte-koude meters | 72259 | 8718558722597 | 8718558 | 38 | 114 | 29 | 143 | 150 | 7 | 324.45 | B
[6 empty] | 73382 | Temperatuursensoren PT500 THF-C 105 2w 5m kabel 2 draads DN50-80 | Warmte-koude meters | 73382 | 8718558733821 | 8718558 | 32 | 96 | 33 | 129 | 130 | 1 | 128.75 | B
[6 empty] | 73383 | Temperatuursensoren PT500 THF-C 105 2w 10m kabel 2 draads DN50-80 | Warmte-koude meters | 73383 | 8718558733838 | 8718558 | 33 | 99 | 33 | 132 | 140 | 8 | 231.75 | B
- | - | 0BN1929 | - | - | - | 72218 | Dompelbuis voor THF voeler THF-105 TH 1/2" x 85 | Warmte-koude meters | 72218 | 8718558722184 | 8718558 | 37 | 111 | 25 | 136 | 140 | 4 | 33.681 | B
[6 empty] | 73380 | Volumemeetdeel Axonic Qp 60 m3/h DN100 Koude puls/100L | Warmte-koude meters | 73380 | 8718558733807 | 8718558 | 30 | 90 | 33 | 123 | 130 | 7 | 2071.0725 | B
[6 empty] | 72308 | Rekenwerk CF 55 retour puls/100L (warmte/koude) | Warmte-koude meters | 72308 | 8718558723082 | 8718558 | 38 | 114 | 24 | 138 | 140 | 2 | 234.84 | A
[6 empty] | 72311 | Rekenwerk CF 55 aanvoer puls/100L (warmte/koude) | Warmte-koude meters | 72311 | 8718558723112 | 8718558 | 31 | 93 | 25 | 118 | 120 | 2 | 228 | B
[6 empty] | 71030 | Inbouwset DN100-DN200 CF Echo II, US Echo II en Axonic dompelbuis temp. sensor | Warmte-koude meters | 71030 | 8718558710303 | 8718558 | 27 | 81 | 26 | 107 | 110 | 3 | 88.065 | A
- | 3410102 | 0BN1927 | - | - | - | 72260 | Temperatuursensoren PT500 THF140 2,5 m kabel 2 draads DN100-200 | Warmte-koude meters | 72260 | 8718558722603 | 8718558 | 29 | 87 | 30 | 117 | 120 | 3 | 216.3 | A
- | - | 0BN1928 | - | - | - | 72261 | Temperatuursensoren PT500 THF140 10 m kabel 2 draads DN100-200 | Warmte-koude meters | 72261 | 8718558722610 | 8718558 | 30 | 90 | 30 | 120 | 120 | 0 | 324.45 | B
[6 empty] | 73384 | Temperatuursensoren PT500 THF-C 140 2w 5m kabel 2 draads | Warmte-koude meters | 73384 | 8718558733845 | 8718558 | 34 | 102 | 33 | 135 | 140 | 5 | 128.75 | B
[6 empty] | 73385 | Temperatuursensoren PT500 THF-C 140 2w 10m kabel 2 draads | Warmte-koude meters | 73385 | 8718558733852 | 8718558 | 35 | 105 | 33 | 138 | 140 | 2 | 231.75 | B
- | - | 0BN1930 | - | - | - | 72219 | Dompelbuis voor THF voeler THF-140 TH1/2" x 120 | Warmte-koude meters | 72219 | 8718558722191 | 8718558 | 38 | 114 | 25 | 139 | 140 | 1 | 36.8225 | B
[6 empty] | 73381 | Volumemeetdeel Axonic Qp 150 m3/h DN150 Koude puls/100L | Warmte-koude meters | 73381 | 8718558733814 | 8718558 | 31 | 93 | 33 | 126 | 130 | 4 | 2990.3475 | B
[6 empty] | 72308 | Rekenwerk CF 55 retour puls/100L (warmte/koude) | Warmte-koude meters | 72308 | 8718558723082 | 8718558 | 38 | 114 | 24 | 138 | 140 | 2 | 234.84 | A
[6 empty] | 72311 | Rekenwerk CF 55 aanvoer puls/100L (warmte/koude) | Warmte-koude meters | 72311 | 8718558723112 | 8718558 | 31 | 93 | 25 | 118 | 120 | 2 | 228 | B
[6 empty] | 71030 | Inbouwset DN100-DN200 CF Echo II, US Echo II en Axonic dompelbuis temp. sensor | Warmte-koude meters | 71030 | 8718558710303 | 8718558 | 27 | 81 | 26 | 107 | 110 | 3 | 88.065 | A
- | 3410102 | 0BN1927 | - | - | - | 72260 | Temperatuursensoren PT500 THF140 2,5 m kabel 2 draads DN100-200 | Warmte-koude meters | 72260 | 8718558722603 | 8718558 | 29 | 87 | 30 | 117 | 120 | 3 | 216.3 | A
- | - | 0BN1928 | - | - | - | 72261 | Temperatuursensoren PT500 THF140 10 m kabel 2 draads DN100-200 | Warmte-koude meters | 72261 | 8718558722610 | 8718558 | 30 | 90 | 30 | 120 | 120 | 0 | 324.45 | B
[6 empty] | 73384 | Temperatuursensoren PT500 THF-C 140 2w 5m kabel 2 draads | Warmte-koude meters | 73384 | 8718558733845 | 8718558 | 34 | 102 | 33 | 135 | 140 | 5 | 128.75 | B
[6 empty] | 73385 | Temperatuursensoren PT500 THF-C 140 2w 10m kabel 2 draads | Warmte-koude meters | 73385 | 8718558733852 | 8718558 | 35 | 105 | 33 | 138 | 140 | 2 | 231.75 | B
- | - | 0BN1930 | - | - | - | 72219 | Dompelbuis voor THF voeler THF-140 TH1/2" x 120 | Warmte-koude meters | 72219 | 8718558722191 | 8718558 | 38 | 114 | 25 | 139 | 140 | 1 | 36.8225 | B
Note on A62: Niet te bestellen via de website, wel via het regioverkoopkantoor
Note on A72: Niet te bestellen via de website, wel via het regioverkoopkantoor
Note on A150: Niet te bestellen via de website, wel via het regioverkoopkantoor
Note on A156: Niet te bestellen via de website, wel via het regioverkoopkantoor
Note on A163: Niet te bestellen via de website, wel via het regioverkoopkantoor
Note on A170: Niet te bestellen via de website, wel via het regioverkoopkantoor
Note on A176: Niet te bestellen via de website, wel via het regioverkoopkantoor
Note on A183: Niet te bestellen via de website, wel via het regioverkoopkantoor